## Товары
Код 1С | Наименование товара | Упаковка | Мин кол-во для заказа | Сертификат | Брэнд | Категория 1 | Категория 2 | Цвет корпуса | Длина, мм | Высота, мм | Ширина, мм | Вес, кг | Источник света | Тип лампы | Тип патрона | Напряжение питания | Максимальная мощность | Мощность | Сила тока | Питание | Встроенный аккумулятор | Время работы от аккумулятора | Кол-во светодиодов | Температура света | Световой поток | Класс электрозащиты | Степень защиты | Установочный размер | Материал корпуса | Особенности | Включение/выключение | Режим работы | Длина провода | Инструкция | Рекомендуемая высота установки | Дальность действия | Длина ленты, м | Цвет светодиода | Диапазон рабочих температур | Освещенность | Угол обзора | Фото | Доп фото 1 | Доп фото 2 | Доп фото 3
2249 | Люминесцентный светильник Camelion WL-3011 10W | 1 / 20 | 1 | ТС RU C-CN.АП02.B.00466 | Camelion | Люминесцентные светильники |  | Белый | 413 | 67 | 35 | 0.375 | Люминесцентная лампа | T8 |  | ~230 В, 50 Гц | 10 | [11 empty] | металл + пластик | [12 empty] | http://e-s-t.ru/img/goods-photo/2249.jpg
2250 | Люминесцентный светильник Camelion WL-3011 15W | 1 / 20 / 700 | 1 | ТС RU C-CN.АП02.B.00466 | Camelion | Люминесцентные светильники |  | Белый | 518 | 67 | 35 | 0.44 | Люминесцентная лампа | T8 |  | ~230 В, 50 Гц | 15 | [11 empty] | металл + пластик | [12 empty] | http://e-s-t.ru/img/goods-photo/2250.jpg
2251 | Люминесцентный светильник Camelion WL-3011 18W | 1 / 20 / 500 | 1 | ТС RU C-CN.АП02.B.00466 | Camelion | Люминесцентные светильники |  | Белый | 670 | 67 | 35 | 0.54 | Люминесцентная лампа | T8 |  | ~230 В, 50 Гц | 18 | [11 empty] | металл + пластик | [12 empty] | http://e-s-t.ru/img/goods-photo/2251.jpg
2252 | Люминесцентный светильник Camelion WL-3011 30W | 1 / 12 / 336 | 1 | ТС RU C-CN.АП02.B.00466 | Camelion | Люминесцентные светильники |  | Белый | 975 | 67 | 35 | 0.742 | Люминесцентная лампа | T8 |  | ~230 В, 50 Гц | 30 | [11 empty] | металл + пластик | [12 empty] | http://e-s-t.ru/img/goods-photo/2252.jpg
2253 | Люминесцентный светильник Camelion WL-3011 36W | 1 / 12 / 336 | 1 | ТС RU C-CN.АП02.B.00466 | Camelion | Люминесцентные светильники |  | Белый | 1280 | 67 | 35 | 0.917 | Люминесцентная лампа | T8 |  | ~230 В, 50 Гц | 36 | [11 empty] | металл + пластик | [12 empty] | http://e-s-t.ru/img/goods-photo/2253.jpg
2761 | Люминесцентный светильник Camelion WL-3016 10W | 1 / 30 / 1440 | 1 | ТС RU C-CN.АП02.B.00466 | Camelion | Люминесцентные светильники |  | Белый | 381 | 50 | 32 | 0.27 | Люминесцентная лампа | T8 |  | ~230 В, 50 Гц | 10 | [11 empty] | металл + пластик | [12 empty] | http://e-s-t.ru/img/goods-photo/2761.jpg | http://e-s-t.ru/img/goods-photo/2761_2.jpg
2762 | Люминесцентный светильник Camelion WL-3016 15W | 1 / 30 / 900 | 1 | ТС RU C-CN.АП02.B.00466 | Camelion | Люминесцентные светильники |  | Белый | 486 | 50 | 32 | 0.32 | Люминесцентная лампа | T8 |  | ~230 В, 50 Гц | 15 | [11 empty] | металл + пластик | [12 empty] | http://e-s-t.ru/img/goods-photo/2762.jpg
2763 | Люминесцентный светильник Camelion WL-3016 18W | 1 / 30 / 900 | 1 | ТС RU C-CN.АП02.B.00466 | Camelion | Люминесцентные светильники |  | Белый | 638 | 50 | 32 | 0.383 | Люминесцентная лампа | T8 |  | ~230 В, 50 Гц | 18 | [11 empty] | металл + пластик | [12 empty] | http://e-s-t.ru/img/goods-photo/2763.jpg
2764 | Люминесцентный светильник Camelion WL-3016 30W | 1 / 30 / 540 | 1 | ТС RU C-CN.АП02.B.00466 | Camelion | Люминесцентные светильники |  | Белый | 944 | 50 | 32 | 0.533 | Люминесцентная лампа | T8 |  | ~230 В, 50 Гц | 30 | [11 empty] | металл + пластик | [12 empty] | http://e-s-t.ru/img/goods-photo/2764.jpg
2765 | Люминесцентный светильник Camelion WL-3016 36W | 1 / 20 / 420 | 1 | ТС RU C-CN.АП02.B.00466 | Camelion | Люминесцентные светильники |  | Белый | 1247 | 50 | 32 | 0.675 | Люминесцентная лампа | T8 |  | ~230 В, 50 Гц | 36 | [11 empty] | металл + пластик | [12 empty] | http://e-s-t.ru/img/goods-photo/2765.jpg
2766 | Люминесцентный светильник Camelion WL-3013 10W | 1 / 20 / 480 | 1 | ТС RU C-CN.АП02.B.00466 | Camelion | Люминесцентные светильники |  | Белый | 381 | 104 | 42 | 0.525 | Люминесцентная лампа | T8 |  | ~230 В, 50 Гц | 10 | [11 empty] | металл + пластик | [12 empty] | http://e-s-t.ru/img/goods-photo/2766.jpg
2767 | Люминесцентный светильник Camelion WL-3013 15W | 1 / 20 / 360 | 1 | ТС RU C-CN.АП02.B.00466 | Camelion | Люминесцентные светильники |  | Белый | 487 | 104 | 42 | 0.625 | Люминесцентная лампа | T8 |  | ~230 В, 50 Гц | 15 | [11 empty] | металл + пластик | [12 empty] | http://e-s-t.ru/img/goods-photo/2767.jpg
2768 | Люминесцентный светильник Camelion WL-3013 18W | 1 / 20 / 300 | 1 | ТС RU C-CN.АП02.B.00466 | Camelion | Люминесцентные светильники |  | Белый | 639 | 104 | 42 | 0.7 | Люминесцентная лампа | T8 |  | ~230 В, 50 Гц | 18 | [11 empty] | металл + пластик | [12 empty] | http://e-s-t.ru/img/goods-photo/2768.jpg
2769 | Люминесцентный светильник Camelion WL-3013 30W | 1 / 12 / 216 | 1 | ТС RU C-CN.АП02.B.00466 | Camelion | Люминесцентные светильники |  | Белый | 944 | 104 | 42 | 1.075 | Люминесцентная лампа | T8 |  | ~230 В, 50 Гц | 30 | [11 empty] | металл + пластик | [12 empty] | http://e-s-t.ru/img/goods-photo/2769.jpg
2770 | Люминесцентный светильник Camelion WL-3013 36W | 1 / 12 / 216 | 1 | ТС RU C-CN.АП02.B.00466 | Camelion | Люминесцентные светильники |  | Белый | 1249 | 104 | 42 | 1.25 | Люминесцентная лампа | T8 |  | ~230 В, 50 Гц | 36 | [11 empty] | металл + пластик | [12 empty] | http://e-s-t.ru/img/goods-photo/2770.jpg
2771 | Люминесцентный светильник Camelion WL-3017 2x18W | 1 / 12 / 240 | 1 | ТС RU C-CN.АП02.B.00466 | Camelion | Люминесцентные светильники |  | Белый | 639 | 134 | 42 | 0.967 | Люминесцентная лампа | T8 |  | ~230 В, 50 Гц | 2х18 | [11 empty] | металл + пластик | [12 empty] | http://e-s-t.ru/img/goods-photo/2771.jpg
2772 | Люминесцентный светильник Camelion WL-3017 2x30W | 1 / 6 / 156 | 1 | ТС RU C-CN.АП02.B.00466 | Camelion | Люминесцентные светильники |  | Белый | 944 | 134 | 42 | 1.367 | Люминесцентная лампа | T8 |  | ~230 В, 50 Гц | 2х30 | [11 empty] | металл + пластик | [12 empty] | http://e-s-t.ru/img/goods-photo/2772.jpg
2773 | Люминесцентный светильник Camelion WL-3017 2x36W | 1 / 6 / 156 | 1 | ТС RU C-CN.АП02.B.00466 | Camelion | Люминесцентные светильники |  | Белый | 1249 | 134 | 42 | 1.667 | Люминесцентная лампа | T8 |  | ~230 В, 50 Гц | 2х36 | [11 empty] | металл + пластик | [12 empty] | http://e-s-t.ru/img/goods-photo/2773.jpg
2867 | Садово-парковый светильник Camelion 4102 C02 черный | 1 / 8 | 1 | ТС RU C-CN.ЦС01.В.00184 | Camelion | Садово-парковые светильники |  | Чёрный | 370 | 210 | 175 | 0.975 | ЛОН | 60/А/Е27 | E27 | ~230 В, 50 Гц | 60 | [11 empty] | металл | [12 empty] | http://e-s-t.ru/img/goods-photo/2867.jpg
2868 | Садово-парковый светильник Camelion 4105 С02 черный | 1 / 10 | 1 | ТС RU C-CN.ЦС01.В.00184 | Camelion | Садово-парковые светильники |  | Чёрный | 620 | 175 | 175 | 1.15 | ЛОН | 60/А/Е27 | E27 | ~230 В, 50 Гц | 60 | [11 empty] | металл | [12 empty] | http://e-s-t.ru/img/goods-photo/2868.jpg
2869 | Садово-парковый светильник Camelion 4201 С02 черный | 1 / 10 | 1 | ТС RU C-CN.ЦС01.В.00184 | Camelion | Садово-парковые светильники |  | Чёрный | 355 | 200 | 150 | 0.95 | ЛОН | 60/А/Е27 | E27 | ~230 В, 50 Гц | 60 | [11 empty] | металл | [12 empty] | http://e-s-t.ru/img/goods-photo/2869.jpg
2870 | Садово-парковый светильник Camelion 4202 С02 черный | 1 / 10 | 1 | ТС RU C-CN.ЦС01.В.00184 | Camelion | Садово-парковые светильники |  | Чёрный | 355 | 200 | 150 | 0.96 | ЛОН | 60/А/Е27 | E27 | ~230 В, 50 Гц | 60 | [11 empty] | металл | [12 empty] | http://e-s-t.ru/img/goods-photo/2870.jpg
2871 | Садово-парковый светильник Camelion 4205 С02 черный | 1 / 10 | 1 | ТС RU C-CN.ЦС01.В.00184 | Camelion | Садово-парковые светильники |  | Чёрный | 620 | 150 | 150 | 0.8 | ЛОН | 60/А/Е27 | E27 | ~230 В, 50 Гц | 60 | [11 empty] | металл | [12 empty] | http://e-s-t.ru/img/goods-photo/2871.jpg
2872 | Садово-парковый светильник Camelion 4301 С02 черный | 1 / 6 | 1 | ТС RU C-CN.ЦС01.В.00184 | Camelion | Садово-парковые светильники |  | Чёрный | 450 | 220 | 215 | 1.4 | ЛОН | 100/А/Е27 | E27 | ~230 В, 50 Гц | 100 | [11 empty] | металл | [12 empty] | http://e-s-t.ru/img/goods-photo/2872.jpg
2873 | Садово-парковый светильник Camelion 4302 С02 черный | 1 / 6 | 1 | ТС RU C-CN.ЦС01.В.00184 | Camelion | Садово-парковые светильники |  | Чёрный | 450 | 220 | 215 | 1.55 | ЛОН | 100/А/Е27 | E27 | ~230 В, 50 Гц | 100 | [11 empty] | металл | [12 empty] | http://e-s-t.ru/img/goods-photo/2873.jpg
2917 | Прожекторы на штативе Camelion FLS-150 | 1 / 6 / 72 | 1 | ТС RU C-CN.АЯ46.В.67886 | Camelion | Прожекторы |  | Жёлтый + чёрный | 190 | 140 | 100 | 2.333 | Галогенная лампа | J-78 R7s | R7s | ~230 В, 50 Гц | 150 | [10 empty] | Макс. высота -1,4 | металл | [12 empty] | http://e-s-t.ru/img/goods-photo/2917.jpg
2918 | Прожекторы на штативе Camelion FLS-500/1 | 1 / 4 / 48 | 1 | ТС RU C-CN.АЯ46.В.67886 | Camelion | Прожекторы |  | Жёлтый + чёрный | 705 | 200 | 170 | 3.5 | Галогенная лампа | J-118 R7s | R7s | ~230 В, 50 Гц | 500 | [10 empty] | Макс. высота -2,0 | металл | [12 empty] | http://e-s-t.ru/img/goods-photo/2918.jpg
2919 | Прожекторы на штативе Camelion FLS-500/2 | 1 / 2 | 1 | ТС RU C-CN.АЯ46.В.67886 | Camelion | Прожекторы |  | Жёлтый + чёрный | 580 | 245 | 185 | 4.5 | Галогенная лампа | J-118 R7s | R7s | ~230 В, 50 Гц | 2x500 | [10 empty] | Макс. высота -2,0 | металл | [12 empty] | http://e-s-t.ru/img/goods-photo/2919.jpg
3003 | Садово-парковый светильник Camelion 4101 C02 черный | 1 / 10 | 1 | ТС RU C-CN.ЦС01.В.00184 | Camelion | Садово-парковые светильники |  | Чёрный | 370 | 210 | 175 | 0.93 | ЛОН | 60/А/Е27 | E27 | ~230 В, 50 Гц | 60 | [11 empty] | металл | [12 empty] | http://e-s-t.ru/img/goods-photo/3003.jpg
3095 | Люминесцентный светильник Camelion WL-2001 6W | 1 / 30 / 1920 | 1 | ТС RU C-CN.АП02.B.00466 | Camelion | Люминесцентные светильники |  | Белый | 268 | 23 | 43 | 0.25 | Люминесцентная лампа | T5 |  | ~230 В, 50 Гц | 6 | [11 empty] | пластик | Комлектуется сетевым и соеднительным кабелями, Соединение в линию до 140 Вт | [11 empty] | http://e-s-t.ru/img/goods-photo/3095.jpg | http://e-s-t.ru/img/goods-photo/3095_2.jpg
3096 | Люминесцентный светильник Camelion WL-2001 8W | 1 / 30 / 1440 | 1 | ТС RU C-CN.АП02.B.00466 | Camelion | Люминесцентные светильники |  | Белый | 343 | 23 | 43 | 0.3 | Люминесцентная лампа | T5 |  | ~230 В, 50 Гц | 8 | [11 empty] | пластик | Комлектуется сетевым и соеднительным кабелями, Соединение в линию до 140 Вт | [11 empty] | http://e-s-t.ru/img/goods-photo/3096.jpg
3097 | Люминесцентный светильник Camelion WL-2001 13W | 1 / 30 / 840 | 1 | ТС RU C-CN.АП02.B.00466 | Camelion | Люминесцентные светильники |  | Белый | 573 | 23 | 43 | 0.417 | Люминесцентная лампа | T5 |  | ~230 В, 50 Гц | 13 | [11 empty] | пластик | Комлектуется сетевым и соеднительным кабелями, Соединение в линию до 140 Вт | [11 empty] | http://e-s-t.ru/img/goods-photo/3097.jpg
3104 | Люминесцентный светильник Camelion WL-4001A 8W | 1 / 30 | 1 | ТС RU C-CN.АП02.B.00466 | Camelion | Люминесцентные светильники |  | Белый | 390 | 23 | 43 | 0.283 | Люминесцентная лампа | T4 |  | ~230 В, 50 Гц | 8 | [11 empty] | пластик | Соединение в линию до 140 Вт | [11 empty] | http://e-s-t.ru/img/goods-photo/3104.jpg
3105 | Люминесцентный светильник Camelion WL-4001A 12W | 1 / 30 | 1 | ТС RU C-CN.АП02.B.00466 | Camelion | Люминесцентные светильники |  | Белый | 420 | 23 | 43 | 0.3 | Люминесцентная лампа | T4 |  | ~230 В, 50 Гц | 12 | [11 empty] | пластик | Соединение в линию до 140 Вт | [11 empty] | http://e-s-t.ru/img/goods-photo/3105.jpg
3106 | Люминесцентный светильник Camelion WL-4001A 16W | 1 / 30 / 900 | 1 | ТС RU C-CN.АП02.B.00466 | Camelion | Люминесцентные светильники |  | Белый | 518 | 23 | 43 | 0.333 | Люминесцентная лампа | T4 |  | ~230 В, 50 Гц | 16 | [11 empty] | пластик | Соединение в линию до 140 Вт | [11 empty] | http://e-s-t.ru/img/goods-photo/3106.jpg
3107 | Люминесцентный светильник Camelion WL-4002 8W | 1 / 30 / 1200 | 1 | ТС RU C-CN.АП02.B.00466 | Camelion | Люминесцентные светильники |  | Белый | 390 | 23 | 43 | 0.317 | Люминесцентная лампа | T4 |  | ~230 В, 50 Гц | 8 | [11 empty] | пластик | Соединение в линию до 140 Вт | [11 empty] | http://e-s-t.ru/img/goods-photo/3107.jpg
3108 | Люминесцентный светильник Camelion WL-4002 12W | 1 / 30 / 1200 | 1 | ТС RU C-CN.АП02.B.00466 | Camelion | Люминесцентные светильники |  | Белый | 420 | 23 | 43 | 0.333 | Люминесцентная лампа | T4 |  | ~230 В, 50 Гц | 12 | [11 empty] | пластик | Соединение в линию до 140 Вт | [11 empty] | http://e-s-t.ru/img/goods-photo/3108.jpg
3109 | Люминесцентный светильник Camelion WL-4002 16W | 1 / 30 / 900 | 1 | ТС RU C-CN.АП02.B.00466 | Camelion | Люминесцентные светильники |  | Белый | 518 | 23 | 43 | 0.4 | Люминесцентная лампа | T4 |  | ~230 В, 50 Гц | 16 | [11 empty] | пластик | Соединение в линию до 140 Вт | [11 empty] | http://e-s-t.ru/img/goods-photo/3109.jpg
3110 | Люминесцентный светильник Camelion WL-4002 20W | 1 / 30 / 900 | 1 | ТС RU C-CN.АП02.B.00466 | Camelion | Люминесцентные светильники |  | Белый | 616 | 23 | 43 | 0.45 | Люминесцентная лампа | T4 |  | ~230 В, 50 Гц | 20 | [11 empty] | пластик | Соединение в линию до 140 Вт | [11 empty] | http://e-s-t.ru/img/goods-photo/3110.jpg
3147 | Люминесцентный светильник Camelion WL-2005 8W | 1 / 20 | 1 | ТС RU C-CN.АП02.B.00466 | Camelion | Люминесцентные светильники |  | Белый | 343 | 72 | 33 | 0.646 | Люминесцентная лампа | T5 |  | ~230 В, 50 Гц | 8 | [11 empty] | пластик | Соединение в линию до 140 Вт, встроенный сетевой кабель | [11 empty] | http://e-s-t.ru/img/goods-photo/3147.jpg
3148 | Люминесцентный светильник Camelion WL-2005 13W | 1 / 24 | 1 | ТС RU C-CN.АП02.B.00466 | Camelion | Люминесцентные светильники |  | Белый | 555 | 72 | 33 | 0.375 | Люминесцентная лампа | T5 |  | ~230 В, 50 Гц | 13 | [11 empty] | пластик | Соединение в линию до 140 Вт, встроенный сетевой кабель | [11 empty] | http://e-s-t.ru/img/goods-photo/3148.jpg
3149 | Лампа-переноска Camelion WL-2007 | 1 / 20 / 720 | 1 | ТС RU C-CN.АД53.В.00589 | Camelion | Лампы-переноски (Рабочие лампы) |  | Чёрный | 490 | 60 | 50 | 0.367 | Люминесцентная лампа | T5 G5 | G5 | ~230 В, 50 Гц | 8 | [9 empty] | IP20 |  | металл + пластик |  |  |  | 4,0м/2х0,75мм | [8 empty] | http://e-s-t.ru/img/goods-photo/3149.jpg
3259 | Люминесцентный светильник Camelion WL-4001A 20W | 1 / 30 / 900 | 1 | ТС RU C-CN.АП02.B.00466 | Camelion | Люминесцентные светильники |  | Белый | 616 | 23 | 43 | 2.333 | Люминесцентная лампа | T4 |  | ~230 В, 50 Гц | 20 | [11 empty] | пластик | Соединение в линию до 140 Вт | [11 empty] | http://e-s-t.ru/img/goods-photo/3259.jpg
3276 | Настольный светильник Camelion KD-017A C02 черный | 1 / 6 / 240 | 1 | ТС RU C-CN.АД53.В.00589 | Camelion | Настольные светильники | Настольные светильники с компактными люминесцентными лампами | Чёрный | 395 | 170 | 80 | 2.333 | Люминесцентная лампа | FPL 11W 2G7 | 2G7 | ~230 В, 50 Гц | 11 | [11 empty] | металл + пластик | [12 empty] | http://e-s-t.ru/img/goods-photo/3276.jpg
3277 | Настольный светильник Camelion KD-017A C01 белый | 1 / 6 / 240 | 1 | ТС RU C-CN.АД53.В.00589 | Camelion | Настольные светильники | Настольные светильники с компактными люминесцентными лампами | Белый | 395 | 170 | 80 | 2.333 | Люминесцентная лампа | FPL 11W 2G7 | 2G7 | ~230 В, 50 Гц | 11 | [11 empty] | металл + пластик | [12 empty] | http://e-s-t.ru/img/goods-photo/3277.jpg
3278 | Настольный светильник Camelion KD-017A C03 серебро | 1 / 6 / 240 | 1 | ТС RU C-CN.АД53.В.00589 | Camelion | Настольные светильники | Настольные светильники с компактными люминесцентными лампами | Серебро | 395 | 170 | 80 | 1 | Люминесцентная лампа | FPL 11W 2G7 | 2G7 | ~230 В, 50 Гц | 11 | [11 empty] | металл + пластик | [12 empty] | http://e-s-t.ru/img/goods-photo/3278.jpg | http://e-s-t.ru/img/goods-photo/3278_2.jpg
3279 | Настольный светильник Camelion KD-017C C01 белый | 1 / 6 / 288 | 1 | ТС RU C-CN.АД53.В.00589 | Camelion | Настольные светильники | Настольные светильники с компактными люминесцентными лампами | Белый | 395 | 170 | 55 | 1 | Люминесцентная лампа | FPL 11W 2G7 | 2G7 | ~230 В, 50 Гц | 11 | [11 empty] | металл + пластик | [12 empty] | http://e-s-t.ru/img/goods-photo/3279.jpg | http://e-s-t.ru/img/goods-photo/3279_2.jpg
3280 | Настольный светильник Camelion KD-017C C03 серебро | 1 / 6 / 288 | 1 | ТС RU C-CN.АД53.В.00589 | Camelion | Настольные светильники | Настольные светильники с компактными люминесцентными лампами | Серебро | 395 | 170 | 55 | 1 | Люминесцентная лампа | FPL 11W 2G7 | 2G7 | ~230 В, 50 Гц | 11 | [11 empty] | металл + пластик | [12 empty] | http://e-s-t.ru/img/goods-photo/3280.jpg
3281 | Настольный светильник Camelion KD-017C C02 черный | 1 / 6 / 288 | 1 | ТС RU C-CN.АД53.В.00589 | Camelion | Настольные светильники | Настольные светильники с компактными люминесцентными лампами | Чёрный | 395 | 170 | 55 | 1 | Люминесцентная лампа | FPL 11W 2G7 | 2G7 | ~230 В, 50 Гц | 11 | [11 empty] | металл + пластик | [12 empty] | http://e-s-t.ru/img/goods-photo/3281.jpg | http://e-s-t.ru/img/goods-photo/3281_2.jpg
3282 | Настольный светильник Camelion KD-015 C01 белый | 1 / 10 / 240 | 1 | ТС RU C-CN.АД53.В.00589 | Camelion | Настольные светильники | Настольные светильники с компактными люминесцентными лампами | Белый | 355 | 170 | 127 | 1 | Люминесцентная лампа | FPL 11W 2G7 | 2G7 | ~230 В, 50 Гц | 11 | [11 empty] | пластик | [12 empty] | http://e-s-t.ru/img/goods-photo/3282.jpg | http://e-s-t.ru/img/goods-photo/3282_2.jpg
3283 | Настольный светильник Camelion KD-015 C03 серебро | 1 / 10 / 240 | 1 | ТС RU C-CN.АД53.В.00589 | Camelion | Настольные светильники | Настольные светильники с компактными люминесцентными лампами | Серебро | 355 | 170 | 127 | 1 | Люминесцентная лампа | FPL 11W 2G7 | 2G7 | ~230 В, 50 Гц | 11 | [11 empty] | пластик | [12 empty] | http://e-s-t.ru/img/goods-photo/3283.jpg
3284 | Настольный светильник Camelion KD-015 C02 черный | 1 / 10 / 240 | 1 | ТС RU C-CN.АД53.В.00589 | Camelion | Настольные светильники | Настольные светильники с компактными люминесцентными лампами | Чёрный | 355 | 170 | 127 | 1 | Люминесцентная лампа | FPL 11W 2G7 | 2G7 | ~230 В, 50 Гц | 11 | [11 empty] | пластик | [12 empty] | http://e-s-t.ru/img/goods-photo/3284.jpg
3286 | Camelion KD-001 C01 белый (Светильник настольный,230V 9W) | 1 / 5 / 20 / 660 | 1 | ТС RU C-CN.АД53.В.00589 | Camelion | Настольные светильники | Настольные светильники с компактными люминесцентными лампами | Белый | 400 | 100 | 50 | 0.75 | Люминесцентная лампа | LH9-U G23 | G23 | ~230 В, 50 Гц | 9 | [11 empty] | пластик | [12 empty] | http://e-s-t.ru/img/goods-photo/3286.jpg
3287 | Camelion KD-001 C03 серебро (Светильник настольный,230V 9W) | 1 / 5 / 20 / 660 | 1 | ТС RU C-CN.АД53.В.00589 | Camelion | Настольные светильники | Настольные светильники с компактными люминесцентными лампами | Серебро | 400 | 100 | 50 | 0.75 | Люминесцентная лампа | LH9-U G24 | G23 | ~230 В, 50 Гц | 9 | [11 empty] | пластик | [12 empty] | http://e-s-t.ru/img/goods-photo/3287.jpg
3288 | Camelion KD-001 C02 черный (Светильник настольный,230V 9W) | 1 / 5 / 20 / 660 | 1 | ТС RU C-CN.АД53.В.00589 | Camelion | Настольные светильники | Настольные светильники с компактными люминесцентными лампами | Чёрный | 400 | 100 | 50 | 0.75 | Люминесцентная лампа | LH9-U G25 | G23 | ~230 В, 50 Гц | 9 | [11 empty] | пластик | [12 empty] | http://e-s-t.ru/img/goods-photo/3288.jpg
3351 | Садово-парковый светильник Camelion 4104 С02 черный | 1 / 10 | 1 | ТС RU C-CN.ЦС01.В.00184 | Camelion | Садово-парковые светильники |  | Чёрный | 410 | 175 | 175 | 1.15 | ЛОН | 60/А/Е27 | E27 | ~230 В, 50 Гц | 60 | [11 empty] | металл | [12 empty] | http://e-s-t.ru/img/goods-photo/3351.jpg
3558 | Настольный светильник Camelion KD-017B C01 белый | 1 / 6 / 240 | 1 | ТС RU C-CN.АД53.В.00589 | Camelion | Настольные светильники | Настольные светильники с компактными люминесцентными лампами | Белый | 380 | 155 | 80 | 2.333 | Люминесцентная лампа | FPL 11W 2G7 | 2G7 | ~230 В, 50 Гц | 11 | [11 empty] | металл + пластик | [12 empty] | http://e-s-t.ru/img/goods-photo/3558.jpg
3559 | Настольный светильник Camelion KD-017B C03 серебро | 1 / 6 / 240 | 1 | ТС RU C-CN.АД53.В.00589 | Camelion | Настольные светильники | Настольные светильники с компактными люминесцентными лампами | Серебро | 380 | 155 | 80 | 2.333 | Люминесцентная лампа | FPL 11W 2G7 | 2G7 | ~230 В, 50 Гц | 11 | [11 empty] | металл + пластик | [12 empty] | http://e-s-t.ru/img/goods-photo/3559.jpg
3560 | Настольный светильник Camelion KD-017B C02 черный | 1 / 6 / 240 | 1 | ТС RU C-CN.АД53.В.00589 | Camelion | Настольные светильники | Настольные светильники с компактными люминесцентными лампами | Чёрный | 380 | 155 | 80 | 2.333 | Люминесцентная лампа | FPL 11W 2G7 | 2G7 | ~230 В, 50 Гц | 11 | [11 empty] | металл + пластик | [12 empty] | http://e-s-t.ru/img/goods-photo/3560.jpg
3564 | Настольный светильник Camelion KD-021 C01 белый | 1 / 12 / 192 | 1 | ТС RU C-CN.АГ47.В.01561 | Camelion | Настольные светильники | Настольные светильники с компактными люминесцентными лампами | Белый | 360 | 145 | 130 | 1.167 | Люминесцентная лампа | FPL 9W 2G7 | 2G7 | ~230 В, 50 Гц | 2x9 | [11 empty] | пластик | [12 empty] | http://e-s-t.ru/img/goods-photo/3564.jpg
3565 | Настольный светильник Camelion KD-021 C03 серебро | 1 / 12 / 192 | 1 | ТС RU C-CN.АД53.В.00589 | Camelion | Настольные светильники | Настольные светильники с компактными люминесцентными лампами | Серебро | 360 | 145 | 130 | 1.167 | Люминесцентная лампа | FPL 9W 2G7 | 2G7 | ~230 В, 50 Гц | 2x9 | [11 empty] | пластик | [12 empty] | http://e-s-t.ru/img/goods-photo/3565.jpg
3566 | Настольный светильник Camelion KD-021 C02 черный | 1 / 12 / 192 | 1 | TC RU C-CN.АГ47.B.01825 | Camelion | Настольные светильники | Настольные светильники с компактными люминесцентными лампами | Чёрный | 360 | 145 | 130 | 1.167 | Люминесцентная лампа | FPL 9W 2G7 | 2G7 | ~230 В, 50 Гц | 2x9 | [11 empty] | пластик | [12 empty] | http://e-s-t.ru/img/goods-photo/3566.jpg | http://e-s-t.ru/img/goods-photo/3566_2.jpg
3652 | Люминесцентный светильник Camelion WL-2001 28W | 1 / 20 / 500 | 1 | ТС RU C-CN.АП02.B.00466 | Camelion | Люминесцентные светильники |  | Белый | 1204 | 23 | 43 | 0.75 | Люминесцентная лампа | T5 |  | ~230 В, 50 Гц | 28 | [11 empty] | пластик | Комлектуется сетевым и соеднительным кабелями, Соединение в линию до 140 Вт | [11 empty] | http://e-s-t.ru/img/goods-photo/3652.jpg
3659 | Садово-парковый светильник Camelion 4103 C02 черный | 1 / 10 | 1 | ТС RU C-CN.ЦС01.В.00184 | Camelion | Садово-парковые светильники |  | Чёрный | 345 | 175 | 175 | 0.81 | ЛОН | 60/А/Е27 | E27 | ~230 В, 50 Гц | 60 | [11 empty] | металл | [12 empty] | http://e-s-t.ru/img/goods-photo/3659.jpg
3751 | Camelion KD-001 C04 красный (Светильник настольный,230V 9W) | 1 / 5 / 20 / 660 | 1 | ТС RU C-CN.АД53.В.00589 | Camelion | Настольные светильники | Настольные светильники с компактными люминесцентными лампами | Красный | 400 | 100 | 50 | 0.75 | Люминесцентная лампа | LH9-U G24 | G23 | ~230 В, 50 Гц | 9 | [11 empty] | пластик | [12 empty] | http://e-s-t.ru/img/goods-photo/3751.jpg
3753 | Camelion KD-001 C06 синий (Светильник настольный,230V 9W) | 1 / 5 / 20 / 660 | 1 | ТС RU C-CN.АД53.В.00589 | Camelion | Настольные светильники | Настольные светильники с компактными люминесцентными лампами | Синий | 400 | 100 | 50 | 0.75 | Люминесцентная лампа | LH9-U G24 | G23 | ~230 В, 50 Гц | 9 | [11 empty] | пластик | [12 empty] | http://e-s-t.ru/img/goods-photo/3753.jpg
4472 | Садово-парковый светильник Camelion 4101 C01 белый | 1 / 10 | 1 | ТС RU C-CN.ЦС01.В.00184 | Camelion | Садово-парковые светильники |  | Белый | 370 | 210 | 175 | 0.93 | ЛОН | 60/А/Е27 | E27 | ~230 В, 50 Гц | 60 | [11 empty] | металл | [12 empty] | http://e-s-t.ru/img/goods-photo/4472.jpg
4473 | Садово-парковый светильник Camelion 4102 C01 белый | 1 / 10 | 1 | ТС RU C-CN.ЦС01.В.00184 | Camelion | Садово-парковые светильники |  | Белый | 370 | 210 | 175 | 0.975 | ЛОН | 60/А/Е27 | E27 | ~230 В, 50 Гц | 60 | [11 empty] | металл | [12 empty] | http://e-s-t.ru/img/goods-photo/4473.jpg
4474 | Садово-парковый светильник Camelion 4103 С28 бронза | 1 / 6 | 1 | ТС RU C-CN.АГ47.В.01561 | Camelion | Садово-парковые светильники |  | Бронза | 345 | 175 | 175 | 1.383 | ЛОН | 60/А/Е27 | E27 | ~230 В, 50 Гц | 60 | [11 empty] | металл | [12 empty] | http://e-s-t.ru/img/goods-photo/4474.jpg
4475 | Садово-парковый светильник Camelion 4104 С01 белый | 1 / 6 | 1 | ТС RU C-CN.АГ47.В.01561 | Camelion | Садово-парковые светильники |  | Белый | 410 | 175 | 175 | 1.5 | ЛОН | 60/А/Е27 | E27 | ~230 В, 50 Гц | 60 | [11 empty] | металл | [12 empty] | http://e-s-t.ru/img/goods-photo/4475.jpg
4644 | Люминесцентный светильник Camelion WL-3021 10W | 1 / 12 | 1 | ТС RU C-CN.АП02.B.00466 | Camelion | Люминесцентные светильники |  | Белый | 500 | 78 | 55 | 0.667 | Люминесцентная лампа | T8 |  | ~230 В, 50 Гц | 10 | [11 empty] | металл + пластик | [12 empty] | http://e-s-t.ru/img/goods-photo/4644.jpg
4645 | Люминесцентный светильник Camelion WL-3021 15W | 1 / 12 | 1 | ТС RU C-CN.АП02.B.00466 | Camelion | Люминесцентные светильники |  | Белый | 607 | 78 | 55 | 0.792 | Люминесцентная лампа | T8 |  | ~230 В, 50 Гц | 15 | [11 empty] | металл + пластик | [12 empty] | http://e-s-t.ru/img/goods-photo/4645.jpg
4646 | Люминесцентный светильник Camelion WL-3021 18W | 1 / 12 / 240 | 1 | ТС RU C-CN.АП02.B.00466 | Camelion | Люминесцентные светильники |  | Белый | 758 | 78 | 55 | 1 | Люминесцентная лампа | T8 |  | ~230 В, 50 Гц | 18 | [11 empty] | металл + пластик | [12 empty] | http://e-s-t.ru/img/goods-photo/4646.jpg
4647 | Люминесцентный светильник Camelion WL-3021 30W | 1 / 12 | 1 | ТС RU C-CN.АП02.B.00466 | Camelion | Люминесцентные светильники |  | Белый | 1063 | 78 | 55 | 1.25 | Люминесцентная лампа | T8 |  | ~230 В, 50 Гц | 30 | [11 empty] | металл + пластик | [12 empty] | http://e-s-t.ru/img/goods-photo/4647.jpg
4648 | Люминесцентный светильник Camelion WL-3021 36W | 1 / 12 | 1 | ТС RU C-CN.АП02.B.00466 | Camelion | Люминесцентные светильники |  | Белый | 1368 | 78 | 55 | 1.417 | Люминесцентная лампа | T8 |  | ~230 В, 50 Гц | 36 | [11 empty] | металл + пластик | [12 empty] | http://e-s-t.ru/img/goods-photo/4648.jpg
4824 | Балласт Camelion В01 (для WL-2001 6W с корпусом и ламподержателями) | 1 / 100 | 1 | ЕАЭС № RU Д-CN.АД53.В.03615 | Camelion | Балласты для люминесцентных светильников |  |  | 285 | 30 | 30 | 0.074 |  | T5 |  | ~230 В, 50 Гц | 6 | [24 empty] | http://e-s-t.ru/img/goods-photo/4824.jpg
4826 | Балласт Camelion В03 (для WL-2001 13W с корпусом и ламподержателями) | 1 / 100 | 1 | ЕАЭС № RU Д-CN.АД53.В.03615 | Camelion | Балласты для люминесцентных светильников |  |  | 580 | 30 | 30 | 0.075 |  | T5 |  | ~230 В, 50 Гц | 13 | [24 empty] | http://e-s-t.ru/img/goods-photo/4826.jpg
4832 | Балласт Camelion В18 (для 10W 3011,3013,3016,3018,3021,3022 ) | 1 / 100 | 1 | ЕАЭС № RU Д-CN.АД53.В.03615 | Camelion | Балласты для люминесцентных светильников |  |  | 170 | 30 | 20 | 0.055 |  | T8 |  | ~230 В, 50 Гц | 10 | [24 empty] | http://e-s-t.ru/img/goods-photo/4832.jpg
4833 | Балласт Camelion В19 (для 15W 3011,3013,3016,3018,3021,3022 ) | 1 / 100 | 1 | ЕАЭС № RU Д-CN.АД53.В.03615 | Camelion | Балласты для люминесцентных светильников |  |  | 170 | 30 | 20 | 0.055 |  | T8 |  | ~230 В, 50 Гц | 15 | [24 empty] | http://e-s-t.ru/img/goods-photo/4833.jpg
4834 | Балласт Camelion В20 (для 18W 3011,3013,3016,3017 для одной лампы,3018,3021,3022 ) | 1 / 100 | 1 | ЕАЭС № RU Д-CN.АД53.В.03615 | Camelion | Балласты для люминесцентных светильников |  |  | 230 | 35 | 25 | 0.07 |  | T8 |  | ~230 В, 50 Гц | 18 | [24 empty] | http://e-s-t.ru/img/goods-photo/4834.jpg
4835 | Балласт Camelion В21 (для 30W 3011,3013,3016,3017 для одной лампы,3018,3021,3022 ) | 1 / 100 | 1 | ЕАЭС № RU Д-CN.АД53.В.03615 | Camelion | Балласты для люминесцентных светильников |  |  | 230 | 35 | 25 | 0.07 |  | T8 |  | ~230 В, 50 Гц | 30 | [24 empty] | http://e-s-t.ru/img/goods-photo/4835.jpg
4836 | Балласт Camelion В22 (для 36W 3011,3013,3016,3017 для одной лампы,3018,3021,3022 ) | 1 / 100 | 1 | ЕАЭС № RU Д-CN.АД53.В.03615 | Camelion | Балласты для люминесцентных светильников |  |  | 230 | 35 | 25 | 0.07 |  | T8 |  | ~230 В, 50 Гц | 36 | [24 empty] | http://e-s-t.ru/img/goods-photo/4836.jpg
5152 | Люминесцентный светильник Camelion WL-2001 21W | 1 / 20 / 500 | 1 | ТС RU C-CN.АП02.B.00466 | Camelion | Люминесцентные светильники |  | Белый | 904 | 23 | 43 | 0.575 | Люминесцентная лампа | T5 |  | ~230 В, 50 Гц | 21 | [11 empty] | пластик | Комлектуется сетевым и соеднительным кабелями, Соединение в линию до 140 Вт | [11 empty] | http://e-s-t.ru/img/goods-photo/5152.jpg
5153 | Люминесцентный светильник Camelion WL-4002 24W | 1 / 20 / 600 | 1 | ТС RU C-CN.АП02.B.00466 | Camelion | Люминесцентные светильники |  | Белый | 705 | 23 | 43 | 0.4 | Люминесцентная лампа | T4 |  | ~230 В, 50 Гц | 24 | [11 empty] | пластик | Соединение в линию до 140 Вт | [11 empty] | http://e-s-t.ru/img/goods-photo/5153.jpg
5154 | Люминесцентный светильник Camelion WL-4002 30W | 1 / 20 / 600 | 1 | ТС RU C-CN.АП02.B.00466 | Camelion | Люминесцентные светильники |  | Белый | 816 | 23 | 43 | 0.5 | Люминесцентная лампа | T4 |  | ~230 В, 50 Гц | 30 | [11 empty] | пластик | Соединение в линию до 140 Вт | [11 empty] | http://e-s-t.ru/img/goods-photo/5154.jpg
5155 | Балласт Camelion В04 (для WL-2001 28W с корпусом и ламподержателями) | 1 / 100 | 1 | ЕАЭС № RU Д-CN.АД53.В.03615 | Camelion | Балласты для люминесцентных светильников |  |  | 1220 | 30 | 30 | 0.075 |  | T5 |  | ~230 В, 50 Гц | 28 | [24 empty] | http://e-s-t.ru/img/goods-photo/5155.jpg
5156 | Балласт Camelion В05 (для WL-4001А,4002,4003,4004 8W) открыт. | 1 / 100 | 1 | ЕАЭС № RU Д-CN.АД53.В.03615 | Camelion | Балласты для люминесцентных светильников |  |  | 190 | 20 | 10 | 0.03 |  | T4 |  | ~230 В, 50 Гц | 8 | [24 empty] | http://e-s-t.ru/img/goods-photo/5156.jpg
5157 | Балласт Camelion В06 (для WL-4001А,4002,4003,4004 12W) открыт. | 1 / 100 | 1 | ЕАЭС № RU Д-CN.АД53.В.03615 | Camelion | Балласты для люминесцентных светильников |  |  | 275 | 20 | 10 | 0.032 |  | T4 |  | ~230 В, 50 Гц | 12 | [24 empty] | http://e-s-t.ru/img/goods-photo/5157.jpg
5158 | Балласт Camelion В07 (для WL-4001А,4002,4003,4004 16W) открыт. | 1 / 100 | 1 | ЕАЭС № RU Д-CN.АД53.В.03615 | Camelion | Балласты для люминесцентных светильников |  |  | 275 | 20 | 10 | 0.034 |  | T4 |  | ~230 В, 50 Гц | 16 | [24 empty] | http://e-s-t.ru/img/goods-photo/5158.jpg
5159 | Балласт Camelion В08 (для WL-4001А,4002,4003,4004 20W) открыт. | 1 / 100 | 1 | ЕАЭС № RU Д-CN.АД53.В.03615 | Camelion | Балласты для люминесцентных светильников |  |  | 275 | 20 | 10 | 0.036 |  | T4 |  | ~230 В, 50 Гц | 20 | [24 empty] | http://e-s-t.ru/img/goods-photo/5159.jpg
5481 | Настольный светильник Camelion KD-011 C02 черный | 1 / 10 / 350 | 1 | ТС RU C-CN.АД53.В.00589 | Camelion | Настольные светильники | Настольные светильники с компактными люминесцентными лампами | Чёрный | 320 | 132 | 90 | 0.9 | Люминесцентная лампа | LH9-U G23 | G23 | ~230 В, 50 Гц | 9 | [11 empty] | пластик | [12 empty] | http://e-s-t.ru/img/goods-photo/5481.jpg
5482 | Настольный светильник Camelion KD-011 C01 белый | 1 / 10 / 350 | 1 | ТС RU C-CN.АД53.В.00589 | Camelion | Настольные светильники | Настольные светильники с компактными люминесцентными лампами | Белый | 320 | 132 | 90 | 0.9 | Люминесцентная лампа | LH9-U G23 | G23 | ~230 В, 50 Гц | 9 | [11 empty] | пластик | [12 empty] | http://e-s-t.ru/img/goods-photo/5482.jpg
5483 | Настольный светильник Camelion KD-011 C03 серебро | 1 / 10 / 350 | 1 | ТС RU C-CN.АД53.В.00589 | Camelion | Настольные светильники | Настольные светильники с компактными люминесцентными лампами | Серебро | 320 | 132 | 90 | 0.9 | Люминесцентная лампа | LH9-U G23 | G23 | ~230 В, 50 Гц | 9 | [11 empty] | пластик | [12 empty] | http://e-s-t.ru/img/goods-photo/5483.jpg
5515 | Люминесцентный светильник Camelion WL-4004 6W | 1 / 30 | 1 | ТС RU C-CN.АП02.B.00466 | Camelion | Люминесцентные светильники |  | Белый | 270 | 23 | 43 | 0.283 | Люминесцентная лампа | T4 |  | ~230 В, 50 Гц | 6 | [11 empty] | металл + пластик | Соединение в линию до 140 Вт | [11 empty] | http://e-s-t.ru/img/goods-photo/5515.jpg
5516 | Люминесцентный светильник Camelion WL-4004 8W | 1 / 30 | 1 | ТС RU C-CN.АП02.B.00466 | Camelion | Люминесцентные светильники |  | Белый | 390 | 23 | 43 | 0.35 | Люминесцентная лампа | T4 |  | ~230 В, 50 Гц | 8 | [11 empty] | металл + пластик | Соединение в линию до 140 Вт | [11 empty] | http://e-s-t.ru/img/goods-photo/5516.jpg
5517 | Люминесцентный светильник Camelion WL-4004 12W | 1 / 30 | 1 | ТС RU C-CN.АП02.B.00466 | Camelion | Люминесцентные светильники |  | Белый | 420 | 23 | 43 | 0.383 | Люминесцентная лампа | T4 |  | ~230 В, 50 Гц | 12 | [11 empty] | металл + пластик | Соединение в линию до 140 Вт | [11 empty] | http://e-s-t.ru/img/goods-photo/5517.jpg
5518 | Люминесцентный светильник Camelion WL-4004 16W | 1 / 30 | 1 | ТС RU C-CN.АП02.B.00466 | Camelion | Люминесцентные светильники |  | Белый | 518 | 23 | 43 | 0.533 | Люминесцентная лампа | T4 |  | ~230 В, 50 Гц | 16 | [11 empty] | металл + пластик | Соединение в линию до 140 Вт | [11 empty] | http://e-s-t.ru/img/goods-photo/5518.jpg
5519 | Люминесцентный светильник Camelion WL-4004 20W | 1 / 30 | 1 | ТС RU C-CN.АП02.B.00466 | Camelion | Люминесцентные светильники |  | Белый | 616 | 23 | 43 | 0.55 | Люминесцентная лампа | T4 |  | ~230 В, 50 Гц | 20 | [11 empty] | металл + пластик | Соединение в линию до 140 Вт | [11 empty] | http://e-s-t.ru/img/goods-photo/5519.jpg
5520 | Люминесцентный светильник Camelion WL-4004 24W | 1 / 30 | 1 | ТС RU C-CN.АП02.B.00466 | Camelion | Люминесцентные светильники |  | Белый | 705 | 23 | 43 | 0.6 | Люминесцентная лампа | T4 |  | ~230 В, 50 Гц | 24 | [11 empty] | металл + пластик | Соединение в линию до 140 Вт | [11 empty] | http://e-s-t.ru/img/goods-photo/5520.jpg
5521 | Люминесцентный светильник Camelion WL-4004 30W | 1 / 20 | 1 | ТС RU C-CN.АП02.B.00466 | Camelion | Люминесцентные светильники |  | Белый | 816 | 23 | 43 | 1.125 | Люминесцентная лампа | T4 |  | ~230 В, 50 Гц | 30 | [11 empty] | металл + пластик | Соединение в линию до 140 Вт | [11 empty] | http://e-s-t.ru/img/goods-photo/5521.jpg
5522 | Люминесцентный светильник Camelion WL-4012 18W | 1 / 12 | 1 | ТС RU C-CN.АП02.B.00466 | Camelion | Люминесцентные светильники |  | Белый | 740 | 115 | 47 | 2.056 | Люминесцентная лампа | T8 |  | ~230 В, 50 Гц | 18 | [11 empty] | металл + пластик | [12 empty] | http://e-s-t.ru/img/goods-photo/5522.jpg
5523 | Люминесцентный светильник Camelion WL-4012 36W | 1 / 9 | 1 | ТС RU C-CN.АП02.B.00466 | Camelion | Люминесцентные светильники |  | Белый | 1348 | 115 | 47 | 1.583 | Люминесцентная лампа | T8 |  | ~230 В, 50 Гц | 36 | [11 empty] | металл + пластик | [12 empty] | http://e-s-t.ru/img/goods-photo/5523.jpg
5524 | Люминесцентный светильник Camelion WL-4014 2x18W | 1 / 6 / 180 | 1 | ТС RU C-CN.АП02.B.00466 | Camelion | Люминесцентные светильники |  | Белый | 735 | 165 | 55 | 2.167 | Люминесцентная лампа | T8 |  | ~230 В, 50 Гц | 2x18 | [11 empty] | металл + пластик | [12 empty] | http://e-s-t.ru/img/goods-photo/5524.jpg
5525 | Люминесцентный светильник Camelion WL-4014 2x30W | 1 / 6 | 1 | ТС RU C-CN.АП02.B.00466 | Camelion | Люминесцентные светильники |  | Белый | 1040 | 165 | 55 | 2.667 | Люминесцентная лампа | T8 |  | ~230 В, 50 Гц | 2x30 | [11 empty] | металл + пластик | [12 empty] | http://e-s-t.ru/img/goods-photo/5525.jpg
5526 | Люминесцентный светильник Camelion WL-4014 2x36W | 1 / 6 / 96 | 1 | ТС RU C-CN.АП02.B.00466 | Camelion | Люминесцентные светильники |  | Белый | 1345 | 165 | 55 | 0.93 | Люминесцентная лампа | T8 |  | ~230 В, 50 Гц | 2x36 | [11 empty] | металл + пластик | [12 empty] | http://e-s-t.ru/img/goods-photo/5526.jpg
5640 | Садово-парковый светильник Camelion 4101 C28 бронза | 1 / 10 | 1 | ТС RU C-CN.ЦС01.В.00184 | Camelion | Садово-парковые светильники |  | Бронза | 370 | 210 | 175 | 0.93 | ЛОН | 60/А/Е27 | E27 | ~230 В, 50 Гц | 60 | [11 empty] | металл | [12 empty] | http://e-s-t.ru/img/goods-photo/5640.jpg
5641 | Садово-парковый светильник Camelion 4101 C29 медный | 1 / 10 | 1 | ТС RU C-CN.ЦС01.В.00184 | Camelion | Садово-парковые светильники |  | Медь | 370 | 210 | 175 | 0.975 | ЛОН | 60/А/Е27 | E27 | ~230 В, 50 Гц | 60 | [11 empty] | металл | [12 empty] | http://e-s-t.ru/img/goods-photo/5641.jpg
5642 | Садово-парковый светильник Camelion 4102 C28 бронза | 1 / 10 | 1 | ТС RU C-CN.ЦС01.В.00184 | Camelion | Садово-парковые светильники |  | Бронза | 370 | 210 | 175 | 0.975 | ЛОН | 60/А/Е27 | E27 | ~230 В, 50 Гц | 60 | [11 empty] | металл | [12 empty] | http://e-s-t.ru/img/goods-photo/5642.jpg
5643 | Садово-парковый светильник Camelion 4102 C29 медный | 1 / 8 | 1 | ТС RU C-CN.ЦС01.В.00184 | Camelion | Садово-парковые светильники |  | Медь | 370 | 210 | 175 | 0.81 | ЛОН | 60/А/Е27 | E27 | ~230 В, 50 Гц | 60 | [11 empty] | металл | [12 empty] | http://e-s-t.ru/img/goods-photo/5643.jpg
5644 | Садово-парковый светильник Camelion 4103 С01 белый | 1 / 10 | 1 | ТС RU C-CN.ЦС01.В.00184 | Camelion | Садово-парковые светильники |  | Белый | 345 | 175 | 175 | 1.15 | ЛОН | 60/А/Е27 | E27 | ~230 В, 50 Гц | 60 | [11 empty] | металл | [12 empty] | http://e-s-t.ru/img/goods-photo/5644.jpg
5646 | Садово-парковый светильник Camelion 4104 С28 бронза | 1 / 10 | 1 | ТС RU C-CN.ЦС01.В.00184 | Camelion | Садово-парковые светильники |  | Бронза | 410 | 175 | 175 | 1.15 | ЛОН | 60/А/Е27 | E27 | ~230 В, 50 Гц | 60 | [11 empty] | металл | [12 empty] | http://e-s-t.ru/img/goods-photo/5646.jpg
5648 | Садово-парковый светильник Camelion 4105 С28 бронза | 1 / 10 | 1 | ТС RU C-CN.ЦС01.В.00184 | Camelion | Садово-парковые светильники |  | Бронза | 620 | 175 | 175 | 1.4 | ЛОН | 60/А/Е27 | E27 | ~230 В, 50 Гц | 60 | [11 empty] | металл | [12 empty] | http://e-s-t.ru/img/goods-photo/5648.jpg
5656 | Садово-парковый светильник Camelion 4301 С28 бронза | 1 / 8 | 1 | ТС RU C-CN.ЦС01.В.00184 | Camelion | Садово-парковые светильники |  | Бронза | 450 | 220 | 215 | 1.55 | ЛОН | 100/А/Е27 | E27 | ~230 В, 50 Гц | 100 | [11 empty] | металл | [12 empty] | http://e-s-t.ru/img/goods-photo/5656.jpg
5658 | Садово-парковый светильник Camelion 4302 С28 бронза | 1 / 6 | 1 | ТС RU C-CN.ЦС01.В.00184 | Camelion | Садово-парковые светильники |  | Бронза | 450 | 220 | 215 | 1.15 | ЛОН | 100/А/Е27 | E27 | ~230 В, 50 Гц | 100 | [11 empty] | металл | [12 empty] | http://e-s-t.ru/img/goods-photo/5658.jpg
5672 | Садово-парковый светильник Camelion 4105 С01 белый | 1 / 10 | 1 | ТС RU C-CN.ЦС01.В.00184 | Camelion | Садово-парковые светильники |  | Белый | 620 | 175 | 175 | 0.913 | ЛОН | 60/А/Е27 | E27 | ~230 В, 50 Гц | 60 | [11 empty] | металл | [12 empty] | http://e-s-t.ru/img/goods-photo/5672.jpg
5752 | Настольный светильник Camelion KD-301 C06 синий | 1 / 12 / 336 | 1 | ТС RU C-CN.ЦС01.B.00065 | Camelion | Настольные светильники | Настольные светильники под ЛОН | Синий | 200 | 140 | 130 | 0.913 | ЛОН | 60/А/Е27 | E27 | ~230 В, 50 Гц | 60 | [11 empty] | металл | [12 empty] | http://e-s-t.ru/img/goods-photo/5752.jpg
5753 | Настольный светильник Camelion KD-301 C01 белый | 1 / 12 / 336 | 1 | ТС RU C-CN.ЦС01.B.00065 | Camelion | Настольные светильники | Настольные светильники под ЛОН | Белый | 200 | 140 | 130 | 0.913 | ЛОН | 60/А/Е27 | E27 | ~230 В, 50 Гц | 60 | [11 empty] | металл | [12 empty] | http://e-s-t.ru/img/goods-photo/5753.jpg
5754 | Настольный светильник Camelion KD-301 C02 черный | 1 / 12 / 336 | 1 | ТС RU C-CN.ЦС01.B.00065 | Camelion | Настольные светильники | Настольные светильники под ЛОН | Чёрный | 200 | 140 | 130 | 0.913 | ЛОН | 60/А/Е27 | E27 | ~230 В, 50 Гц | 60 | [11 empty] | металл | [12 empty] | http://e-s-t.ru/img/goods-photo/5754.jpg
5755 | Настольный светильник Camelion KD-301 C04 красный | 1 / 12 / 336 | 1 | ТС RU C-CN.ЦС01.B.00065 | Camelion | Настольные светильники | Настольные светильники под ЛОН | Красный | 200 | 140 | 130 | 0.913 | ЛОН | 60/А/Е27 | E27 | ~230 В, 50 Гц | 60 | [11 empty] | металл | [12 empty] | http://e-s-t.ru/img/goods-photo/5755.jpg
5756 | Настольный светильник Camelion KD-301 C07 желтый | 1 / 12 / 336 | 1 | ТС RU C-CN.ЦС01.B.00065 | Camelion | Настольные светильники | Настольные светильники под ЛОН | Жёлтый | 200 | 140 | 130 | 0.913 | ЛОН | 60/А/Е27 | E27 | ~230 В, 50 Гц | 60 | [11 empty] | металл | [12 empty] | http://e-s-t.ru/img/goods-photo/5756.jpg
5757 | Настольный светильник Camelion KD-302 C01 белый | 1 / 12 / 336 | 1 | ТС RU C-CN.ЦС01.B.00065 | Camelion | Настольные светильники | Настольные светильники под ЛОН | Белый | 200 | 140 | 130 | 0.913 | ЛОН | 60/А/Е27 | E27 | ~230 В, 50 Гц | 60 | [11 empty] | металл | [12 empty] | http://e-s-t.ru/img/goods-photo/5757.jpg
5758 | Настольный светильник Camelion KD-302 C02 черный | 1 / 12 / 336 | 1 | ТС RU C-CN.ЦС01.B.00065 | Camelion | Настольные светильники | Настольные светильники под ЛОН | Чёрный | 200 | 140 | 130 | 0.913 | ЛОН | 60/А/Е27 | E27 | ~230 В, 50 Гц | 60 | [11 empty] | металл | [12 empty] | http://e-s-t.ru/img/goods-photo/5758.jpg
5759 | Настольный светильник Camelion KD-302 C03 серебро | 1 / 12 / 336 | 1 | ТС RU C-CN.ЦС01.B.00065 | Camelion | Настольные светильники | Настольные светильники под ЛОН | Серебро | 200 | 140 | 130 | 0.475 | ЛОН | 60/А/Е27 | E27 | ~230 В, 50 Гц | 60 | [11 empty] | металл | [12 empty] | http://e-s-t.ru/img/goods-photo/5759.jpg
5762 | Настольный светильник Camelion KD-319 C02 черный | 1 / 12 / 336 | 1 | ТС RU C-CN.ЦС01.B.00065 | Camelion | Настольные светильники | Настольные светильники под ЛОН | Чёрный | 175 | 175 | 115 | 0.917 | ЛОН | 60/А/Е27 | E27 | ~230 В, 50 Гц | 60 | [11 empty] | металл + пластик | [12 empty] | http://e-s-t.ru/img/goods-photo/5762.jpg
5763 | Настольный светильник Camelion KD-312 C03 серебро | 1 / 12 / 192 | 1 | ТС RU C-CN.ЦС01.B.00065 | Camelion | Настольные светильники | Настольные светильники под ЛОН | Серебро | 415 | 200 | 90 | 0.917 | ЛОН | 60/А/Е27 | E27 | ~230 В, 50 Гц | 60 | [11 empty] | металл | [12 empty] | http://e-s-t.ru/img/goods-photo/5763.jpg
5764 | Настольный светильник Camelion KD-312 C01 белый | 1 / 12 / 192 | 1 | ТС RU C-CN.ЦС01.B.00065 | Camelion | Настольные светильники | Настольные светильники под ЛОН | Белый | 415 | 200 | 90 | 1.375 | ЛОН | 60/А/Е27 | E27 | ~230 В, 50 Гц | 60 | [11 empty] | металл | [12 empty] | http://e-s-t.ru/img/goods-photo/5764.jpg
5769 | Настольный светильник Camelion KD-313 C02 черный | 1 / 12 / 144 | 1 | ТС RU C-CN.ЦС01.B.00065 | Camelion | Настольные светильники | Настольные светильники под ЛОН | Чёрный | 285 | 170 | 170 | 1.375 | ЛОН | 60/А/Е27 | E27 | ~230 В, 50 Гц | 60 | [11 empty] | металл | [12 empty] | http://e-s-t.ru/img/goods-photo/5769.jpg
5770 | Настольный светильник Camelion KD-313 C01 белый | 1 / 12 / 144 | 1 | ТС RU C-CN.ЦС01.B.00065 | Camelion | Настольные светильники | Настольные светильники под ЛОН | Белый | 285 | 170 | 170 | 0.217 | ЛОН | 60/А/Е27 | E27 | ~230 В, 50 Гц | 60 | [11 empty] | металл | [12 empty] | http://e-s-t.ru/img/goods-photo/5770.jpg
5912 | Люминесцентный светильник Camelion WL-4001A 6W | 1 / 30 | 1 | ТС RU C-CN.АП02.B.00466 | Camelion | Люминесцентные светильники |  | Белый | 270 | 23 | 43 | 0.25 | Люминесцентная лампа | T4 |  | ~230 В, 50 Гц | 6 | [11 empty] | пластик | Соединение в линию до 140 Вт | [11 empty] | http://e-s-t.ru/img/goods-photo/5912.jpg
5913 | Люминесцентный светильник Camelion WL-4002 6W | 1 / 30 / 1440 | 1 | ТС RU C-CN.АП02.B.00466 | Camelion | Люминесцентные светильники |  | Белый | 270 | 23 | 43 | 1 | Люминесцентная лампа | T4 |  | ~230 В, 50 Гц | 6 | [11 empty] | пластик | Соединение в линию до 140 Вт | [11 empty] | http://e-s-t.ru/img/goods-photo/5913.jpg
6163 | Настольный светильник Camelion KD-008C C53 красный + серебро | 1 / 6 / 288 | 1 | ТС RU C-CN.АД53.В.00589 | Camelion | Настольные светильники | Настольные светильники с компактными люминесцентными лампами | Красный + серебро | 436 | 200 | 80 | 1 | Люминесцентная лампа | FPL 11W 2G7 | 2G7 | ~230 В, 50 Гц | 11 | [11 empty] | металл + пластик | [12 empty] | http://e-s-t.ru/img/goods-photo/6163.jpg
6164 | Настольный светильник Camelion KD-008C C54 зеленый + серебро | 1 / 6 / 288 | 1 | ТС RU C-CN.АД53.В.00589 | Camelion | Настольные светильники | Настольные светильники с компактными люминесцентными лампами | Зелёный + серебро | 436 | 200 | 80 | 1 | Люминесцентная лампа | FPL 11W 2G7 | 2G7 | ~230 В, 50 Гц | 11 | [11 empty] | металл + пластик | [12 empty] | http://e-s-t.ru/img/goods-photo/6164.jpg
6165 | Настольный светильник Camelion KD-008C C55 синий + серебро | 1 / 6 / 288 | 1 | ТС RU C-CN.АД53.В.00589 | Camelion | Настольные светильники | Настольные светильники с компактными люминесцентными лампами | Синий + серебро | 436 | 200 | 80 | 1 | Люминесцентная лампа | FPL 11W 2G7 | 2G7 | ~230 В, 50 Гц | 11 | [11 empty] | металл + пластик | [12 empty] | http://e-s-t.ru/img/goods-photo/6165.jpg
6166 | Настольный светильник Camelion KD-008C C03 серебро | 1 / 6 / 288 | 1 | ТС RU C-CN.АД53.В.00589 | Camelion | Настольные светильники | Настольные светильники с компактными люминесцентными лампами | Серебро | 436 | 200 | 80 | 0.3 | Люминесцентная лампа | FPL 11W 2G7 | 2G7 | ~230 В, 50 Гц | 11 | [11 empty] | металл + пластик | [12 empty] | http://e-s-t.ru/img/goods-photo/6166.jpg
6167 | Настольный светильник Camelion KD-008C C02 черный | 1 / 6 / 288 | 1 | ТС RU C-CN.АД53.В.00589 | Camelion | Настольные светильники | Настольные светильники с компактными люминесцентными лампами | Чёрный | 436 | 200 | 80 | 0.525 | Люминесцентная лампа | FPL 11W 2G7 | 2G7 | ~230 В, 50 Гц | 11 | [11 empty] | металл + пластик | [12 empty] | http://e-s-t.ru/img/goods-photo/6167.jpg
6168 | Настольный светильник Camelion KD-008C C01 белый | 1 / 6 / 288 | 1 | ТС RU C-CN.АД53.В.00589 | Camelion | Настольные светильники | Настольные светильники с компактными люминесцентными лампами | Белый | 436 | 200 | 80 | 0.213 | Люминесцентная лампа | FPL 11W 2G7 | 2G7 | ~230 В, 50 Гц | 11 | [11 empty] | металл + пластик | [12 empty] | http://e-s-t.ru/img/goods-photo/6168.jpg
6236 | Люминесцентный светильник Camelion WL-3016В 18W | 1 / 30 / 900 | 1 | ТС RU C-CN.АП02.B.00466 | Camelion | Люминесцентные светильники |  | Белый | 638 | 50 | 32 | 0.221 | Люминесцентная лампа | T8 |  | ~230 В, 50 Гц | 18 | [11 empty] | металл + пластик | Лампа в комлект не входит | [11 empty] | http://e-s-t.ru/img/goods-photo/6236.jpg
6237 | Люминесцентный светильник Camelion WL-3016В 36W | 1 / 20 / 420 | 1 | ТС RU C-CN.АП02.B.00466 | Camelion | Люминесцентные светильники |  | Белый | 1247 | 50 | 32 | 0.218 | Люминесцентная лампа | T8 |  | ~230 В, 50 Гц | 36 | [11 empty] | металл + пластик | Лампа в комлект не входит | [11 empty] | http://e-s-t.ru/img/goods-photo/6237.jpg
6438 | Camelion LX-28A (Электронный сенсор включения освещения, потолочный настраиваемый) | 1 / 60 | 1 | ТС RU C-CN.АЯ46.В.68425 | Camelion | Сенсоры движения/датчики |  | Белый | 120 | 120 | 65 | 0.141 |  |  |  |  | 1200/300 | [12 empty] | Задержка 5сек.-9мин. |  |  |  |  | 1,5-3,5 | 6/12м(при h=2,6м) |  |  |  | 3-2000 | 360° | http://e-s-t.ru/img/goods-photo/6438.jpg
6439 | Camelion LX-28B (Электронный сенсор включения освещения, потолочный настраиваемый) | 1 / 60 | 1 | ТС RU C-CN.АЯ46.В.68425 | Camelion | Сенсоры движения/датчики |  | Чёрный | 120 | 120 | 65 | 0.127 |  |  |  |  | 1200/300 | [12 empty] | Задержка 5сек.-9мин. |  |  |  |  | 1,5-3,5 | 6/12м(при h=2,6м) |  |  |  | 3-2000 | 360° | http://e-s-t.ru/img/goods-photo/6439.jpg
6440 | Camelion LX-20B (Электронный сенсор включения освещения, потолочный с автонастройкой) | 1 / 60 | 1 | ТС RU C-CN.АЯ46.В.68425 | Camelion | Сенсоры движения/датчики |  | Белый | 120 | 120 | 65 | 0.123 |  |  |  |  | 1200/300 | [12 empty] | Задержка 10сек.-7мин. |  |  |  |  | 2,0-4,0 | 6м(при h=2,6м) |  |  |  | 3-2000 | 360° | http://e-s-t.ru/img/goods-photo/6440.jpg
6441 | Camelion LX-2000 (Многофункциональный электронный сенсор,настенный,встраиваемый ) | 1 / 100 | 1 | ТС RU C-CN.АЯ46.В.68425 | Camelion | Сенсоры движения/датчики |  | Белый | 93 | 93 | 55 | 0.267 |  |  |  |  | 500 | [12 empty] | Задержка 5сек.-9мин. |  |  |  |  | 1-1,6 | 4-9 |  |  |  | 3-2000 | 140° | http://e-s-t.ru/img/goods-photo/6441.jpg
6442 | Camelion LX-19B (Электронный сенсор включения освещения,настенный,встраиваемый ) | 1 / 100 | 1 | ТС RU C-CN.АЯ46.В.68425 | Camelion | Сенсоры движения/датчики |  | Белый | 93 | 93 | 55 | 0.196 |  |  |  |  | 1200/300 | [12 empty] | Задержка 5сек.-9мин. |  |  |  |  | 1,0-1,6 | 9 |  |  |  | 3-2000 | 120° | http://e-s-t.ru/img/goods-photo/6442.jpg
6443 | Camelion LX-19C (Электронный сенсор включения освещения,настенный,встраиваемый ) | 1 / 100 | 1 | ТС RU C-CN.АЯ46.В.68425 | Camelion | Сенсоры движения/датчики |  | Белый | 93 | 93 | 55 | 0.196 |  |  |  |  | 1200/300 | [12 empty] | Задержка 5сек.-9мин. |  |  |  |  | 1,0-1,6 | 9 |  |  |  | 3-2000 | 120° | http://e-s-t.ru/img/goods-photo/6443.jpg
6444 | Camelion LX-118B/Wh, Белый (Электронный сенсор включения освещения, настенный, 180°) | 1 / 50 | 1 | ТС RU C-CN.АЯ46.В.68425 | Camelion | Сенсоры движения/датчики |  | Белый | 127 | 87 | 76 | 0.295 |  |  |  |  | 1200/300 | [12 empty] | Задержка 5сек.-9мин. |  |  |  |  | 1,5-3,5 | 12 |  |  |  | 3-2000 | 180° | http://e-s-t.ru/img/goods-photo/6444.jpg
6445 | Camelion LX-39/Wh, Белый (Электронный сенсор включения освещения, настенный, 180° ) | 1 / 50 | 1 | ТС RU C-CN.АЯ46.В.68425 | Camelion | Сенсоры движения/датчики |  | Белый | 105 | 90 | 74 | 0.269 |  |  |  |  | 1200/300 | [12 empty] | Задержка 5сек.-9мин. |  |  |  |  | 1,5-3,5 | 12 |  |  |  | 3-2000 | 180° | http://e-s-t.ru/img/goods-photo/6445.jpg
6447 | Camelion LX-39/Bl, Черный (Электронный сенсор включения освещения, настенный, 180° ) | 1 / 50 | 1 | ТС RU C-CN.АЯ46.В.68425 | Camelion | Сенсоры движения/датчики |  | Чёрный | 105 | 90 | 74 | 0.269 |  |  |  |  | 1200/300 | [12 empty] | Задержка 5сек.-9мин. |  |  |  |  | 1,5-3,5 | 12 |  |  |  | 3-2000 | 180° | http://e-s-t.ru/img/goods-photo/6447.jpg
6449 | Camelion LX-48A/Bl, Черный (Электронный сенсор включения освещения,настенный,220° ) | 1 / 36 | 1 | ТС RU C-CN.АЯ46.В.68425 | Camelion | Сенсоры движения/датчики |  | Чёрный | 141 | 132 | 87 | 0.309 |  |  |  |  | 1200/300 | [12 empty] | Задержка 5сек.-9мин. |  |  |  |  | 1,5-2,5 | 12 |  |  |  | 3-2000 | 220° | http://e-s-t.ru/img/goods-photo/6449.jpg
6450 | Camelion LX-16C/Wh, Белый (Электронный сенсор включения освещения, настенный, 180°) | 1 / 36 | 1 | ТС RU C-CN.АЯ46.В.68425 | Camelion | Сенсоры движения/датчики |  | Белый | 215 | 90 | 50 | 0.305 |  |  |  |  | 1200/300 | [12 empty] | Задержка 5сек.-9мин. |  |  |  |  | 1,8-2,5 | 5-12 |  |  |  | 3-2000 | 180° | http://e-s-t.ru/img/goods-photo/6450.jpg
6451 | Camelion LX-16C/Bl, Черный (Электронный сенсор включения освещения, настенный, 180°) | 1 / 36 | 1 | ТС RU C-CN.АЯ46.В.68425 | Camelion | Сенсоры движения/датчики |  | Чёрный | 215 | 90 | 50 | 0.305 |  |  |  |  | 1200/300 | [12 empty] | Задержка 5сек.-9мин. |  |  |  |  | 1,8-2,5 | 5-12 |  |  |  | 3-2000 | 180° | http://e-s-t.ru/img/goods-photo/6451.jpg
6452 | Camelion LX-03C/Wh, Белый (Электронный сенсор включения освещения, настенный, 120°) | 1 / 36 | 1 | ТС RU C-CN.АЯ46.В.68425 | Camelion | Сенсоры движения/датчики |  | Белый | 222 | 90 | 73 | 0.23 |  |  |  |  | 1200/300 | [12 empty] | Задержка 10сек.-7мин. |  |  |  |  | 1,8-2,5 | 5-12 |  |  |  | 3-2000 | 180° | http://e-s-t.ru/img/goods-photo/6452.jpg
6454 | Camelion LX-01/Wh, Белый (Электронный сенсор включения 500Вт-ного прожектора, 120°) | 1 / 60 | 1 | ТС RU C-CN.АЯ46.В.68425 | Camelion | Сенсоры движения/датчики |  | Белый | 140 | 120 | 94 | 0.298 |  |  |  |  | 1200/300 | [12 empty] | Задержка 10сек.-9мин. |  |  |  |  | 1,8-2,5 | 3-8 |  |  |  | 3-2000 | 120° | http://e-s-t.ru/img/goods-photo/6454.jpg
6455 | Camelion LX-01/Bl, Черный (Электронный сенсор включения 500Вт-ного прожектора, 120°) | 1 / 60 | 1 | ТС RU C-CN.АЯ46.В.68425 | Camelion | Сенсоры движения/датчики |  | Чёрный | 140 | 120 | 94 | 0.069 |  |  |  |  | 1200/300 | [12 empty] | Задержка 10сек.-9мин. |  |  |  |  | 1,8-2,5 | 3-8 |  |  |  | 3-2000 | 120° | http://e-s-t.ru/img/goods-photo/6455.jpg
6456 | Camelion LX-02/Wh, Белый (Электронный сенсор включения 150Вт-ного прожектора, 120°) | 1 / 60 | 1 | ТС RU C-CN.АЯ46.В.68425 | Camelion | Сенсоры движения/датчики |  | Белый | 113 | 105 | 90 | 0.136 |  |  |  |  | 1200/300 | [12 empty] | Задержка 5сек.-9мин. |  |  |  |  | 1,8-2,5 | 10 |  |  |  | 3-2000 | 120° | http://e-s-t.ru/img/goods-photo/6456.jpg
6458 | Camelion LX-03A/Wh, Белый (Электронный сенсор включения прожектора, 120°) | 1 / 60 | 1 | ТС RU C-CN.АЯ46.В.68425 | Camelion | Сенсоры движения/датчики |  | Белый | 181 | 90 | 70 | 0.198 |  |  |  |  | 1200/300 | [12 empty] | Задержка 5сек.-9мин. |  |  |  |  | 1,8-2,5 | 5-12 |  |  |  | 3-2000 | 180° | http://e-s-t.ru/img/goods-photo/6458.jpg
6464 | Датчик освещенности фотореле Camelion LXP-01 1400Вт | 1 / 200 | 1 | ТС RU C-CN.АЯ46.В.68426 | Camelion | Сенсоры движения/датчики |  | Белый | 95 | 65 | 37 | 0.775 |  |  |  |  | 1400 | [22 empty] | 5-15 |  | http://e-s-t.ru/img/goods-photo/6464.jpg
6465 | Датчик освещенности фотореле Camelion LXP-02 2200Вт | 1 / 100 | 1 | ТС RU C-CN.АЯ46.В.68426 | Camelion | Сенсоры движения/датчики |  | Белый | 90 | 70 | 65 | 1.167 |  |  |  |  | 2200 | [22 empty] | 2-100 |  | http://e-s-t.ru/img/goods-photo/6465.jpg
6466 | Датчик освещенности фотореле Camelion LXP-03 3300Вт | 1 / 100 | 1 | ТС RU C-CN.АЯ46.В.68426 | Camelion | Сенсоры движения/датчики |  | Белый | 95 | 85 | 77 | 1.51 |  |  |  |  | 3300 | [22 empty] | 2-100 |  | http://e-s-t.ru/img/goods-photo/6466.jpg
6708 | Люминесцентный светильник Camelion WL-2023 13W | 1 / 20 / 560 | 1 | ТС RU C-CN.АП02.B.00466 | Camelion | Люминесцентные светильники |  | Белый | 580 | 90 | 30 | 1.5 | Люминесцентная лампа | T5 |  | ~230 В, 50 Гц | 13 | [11 empty] | металл + стекло | Комлектуется сетевым кабелем | [11 empty] | http://e-s-t.ru/img/goods-photo/6708.jpg
6709 | Люминесцентный светильник Camelion WL-2023 21W | 1 / 12 | 1 | ТС RU C-CN.АП02.B.00466 | Camelion | Люминесцентные светильники |  | Белый | 912 | 90 | 30 | 0.052 | Люминесцентная лампа | T5 |  | ~230 В, 50 Гц | 21 | [11 empty] | металл + стекло | Комлектуется сетевым кабелем | [11 empty] | http://e-s-t.ru/img/goods-photo/6709.jpg
6793 | Садово-парковый светильник Camelion 4601 С28 бронза | 1 / 10 | 1 | ТС RU C-CN.ЦС01.В.00184 | Camelion | Садово-парковые светильники |  | Бронза | 460 | 260 | 165 | 0.511 | ЛОН | 100/А/Е27 | E27 | ~230 В, 50 Гц | 100 | [11 empty] | металл | [12 empty] | http://e-s-t.ru/img/goods-photo/6793.jpg
6794 | Садово-парковый светильник Camelion 4602 С28 бронза | 1 / 10 / 192 | 1 | ТС RU C-CN.ЦС01.В.00184 | Camelion | Садово-парковые светильники |  | Бронза | 480 | 260 | 165 | 1.51 | ЛОН | 100/А/Е27 | E27 | ~230 В, 50 Гц | 100 | [11 empty] | металл | [12 empty] | http://e-s-t.ru/img/goods-photo/6794.jpg
7036 | Ночник Camelion PVC-001 | 1 / 8 / 48 | 1 | ТС RU C-CN.АГ47.В.01561 | Camelion | Ночники |  |  | 160 | 130 | 105 | 1.5 | Лампа накаливания | 7/Р/E14 | E14 | ~230 В, 50 Гц | [12 empty] | пластик | [12 empty] | http://e-s-t.ru/img/goods-photo/7036.jpg
7037 | Ночник Camelion PVC-002 | 1 / 8 / 48 | 1 | ТС RU C-CN.АГ47.В.01561 | Camelion | Ночники |  |  | 160 | 130 | 105 | 1.775 | Лампа накаливания | 7/Р/E14 | E14 | ~230 В, 50 Гц | [12 empty] | пластик | [12 empty] | http://e-s-t.ru/img/goods-photo/7037.jpg
7038 | Ночник Camelion PVC-004 | 1 / 8 / 48 | 1 | ТС RU C-CN.АГ47.B.02452 | Camelion | Ночники |  |  | 160 | 130 | 105 | 0.913 | Лампа накаливания | 7/Р/E14 | E14 | ~230 В, 50 Гц | [12 empty] | пластик | [12 empty] | http://e-s-t.ru/img/goods-photo/7038.jpg
7045 | Ночник Camelion XYD-431 | 1 / 10 / 100 | 1 | ТС RU C-CN.АГ47.В.01561 | Camelion | Ночники |  |  | 45 | 50 |  | 0.913 | Люминесцентная лампа |  |  | ~230 В, 50 Гц |  | 1 | [10 empty] | пластик | [12 empty] | http://e-s-t.ru/img/goods-photo/7045.jpg | http://e-s-t.ru/img/goods-photo/7045_2.jpg
7048 | Ночник Camelion XYD-403 (p.06) | 1 / 10 / 100 | 1 | ТС RU C-CN.АД53.В.00589 | Camelion | Ночники |  |  | 70 | 70 | 50 | 0.913 | Люминесцентная лампа |  |  | ~230 В, 50 Гц |  | 1 | [10 empty] | пластик | [12 empty] | http://e-s-t.ru/img/goods-photo/7048.jpg
7049 | Ночник Camelion XYD-403 (p.07) | 1 / 10 / 100 | 1 | ТС RU C-CN.АЯ46.В.68180 | Camelion | Ночники |  |  | 70 | 70 | 50 | 0.183 | Люминесцентная лампа |  |  | ~230 В, 50 Гц |  | 1 | [10 empty] | пластик | [12 empty] | http://e-s-t.ru/img/goods-photo/7049.jpg
7051 | Ночник Camelion XYD-403 (p.12) | 1 / 10 / 100 | 1 | ТС RU C-CN.АЯ46.В.68180 | Camelion | Ночники |  |  | 70 | 70 | 50 | 0.183 | Люминесцентная лампа |  |  | ~230 В, 50 Гц |  | 1 | [10 empty] | пластик | [12 empty] | http://e-s-t.ru/img/goods-photo/7051.jpg
7066 | Ночник Camelion XYD-417 | 1 / 10 / 100 | 1 | ТС RU C-CN.ЦС01.B.00065 | Camelion | Ночники |  |  | 115 | 80 | 30 | 0.183 | Лампа накаливания | 7/Р/E14 | E14 | ~230 В, 50 Гц | [12 empty] | пластик | [12 empty] | http://e-s-t.ru/img/goods-photo/7066.jpg
7070 | Ночник Camelion XYD-480 | 1 / 10 / 80 | 1 | ТС RU C-CN.ЦС01.B.00065 | Camelion | Ночники |  |  | 100 | 95 | 95 | 0.183 | Лампа накаливания | 7/Р/E14 | E14 | ~230 В, 50 Гц | [12 empty] | пластик | [12 empty] | http://e-s-t.ru/img/goods-photo/7070.jpg
7074 | Ночник Camelion XYD-532 | 1 / 10 / 100 | 1 | ТС RU C-CN.АЯ46.В.68180 | Camelion | Ночники |  |  | 70 | 65 | 70 | 0.183 | Люминесцентная лампа |  |  | ~230 В, 50 Гц |  | 1 | [10 empty] | пластик | [12 empty] | http://e-s-t.ru/img/goods-photo/7074.jpg
7081 | Лампа-переноска Camelion W-001 | 1 / 10 / 30 | 1 | ТС RU C-CN.ЦС01.B.00065 | Camelion | Лампы-переноски (Рабочие лампы) |  | Красный | 440 | 165 | 90 | 0.425 | ЛОН | 60/A/Е27 | E27 | ~230 В, 50 Гц | 60 | [9 empty] | IP20 |  | металл + пластик |  |  |  | 4,0м/2х0,75мм | [8 empty] | http://e-s-t.ru/img/goods-photo/7081.jpg
7085 | Лампа-переноска Camelion W-003 | 1 / 10 / 30 | 1 | ТС RU C-CN.АД53.В.00589 | Camelion | Лампы-переноски (Рабочие лампы) |  | Чёрный | 440 | 120 | 60 | 0.425 | Люминесцентная лампа | T5 G5 | G5 | 12В | 8 | [9 empty] | IP20 |  | металл + пластик |  |  |  | 4,0м/2х0,22мм | [8 empty] | http://e-s-t.ru/img/goods-photo/7085.jpg
7130 | Садово-парковый светильник Camelion 4601 С02 черный | 1 / 10 | 1 | ТС RU C-CN.ЦС01.В.00184 | Camelion | Садово-парковые светильники |  | Чёрный | 460 | 260 | 165 | 0.059 | ЛОН | 100/А/Е27 | E27 | ~230 В, 50 Гц | 100 | [11 empty] | металл | [12 empty] | http://e-s-t.ru/img/goods-photo/7130.jpg
7131 | Садово-парковый светильник Camelion 4602 С02 черный | 1 / 10 | 1 | ТС RU C-CN.ЦС01.В.00184 | Camelion | Садово-парковые светильники |  | Чёрный | 480 | 260 | 165 | 0.093 | ЛОН | 100/А/Е27 | E27 | ~230 В, 50 Гц | 100 | [11 empty] | металл | [12 empty] | http://e-s-t.ru/img/goods-photo/7131.jpg
7133 | Садово-парковый светильник Camelion 4605 С28 бронза | 1 / 8 | 1 | ТС RU C-CN.ЦС01.В.00184 | Camelion | Садово-парковые светильники |  | Бронза | 870 | 190 | 190 | 0.15 | ЛОН | 100/А/Е27 | E27 | ~230 В, 50 Гц | 100 | [11 empty] | металл | [12 empty] | http://e-s-t.ru/img/goods-photo/7133.jpg
7138 | Настольный светильник Camelion KD-301 C12 фиолетовый | 1 / 12 / 336 | 1 | ТС RU C-CN.ЦС01.B.00065 | Camelion | Настольные светильники | Настольные светильники под ЛОН | Фиолетовый | 200 | 140 | 130 | 0.28 | ЛОН | 60/А/Е27 | E27 | ~230 В, 50 Гц | 60 | [11 empty] | металл | [12 empty] | http://e-s-t.ru/img/goods-photo/7138.jpg
7140 | Настольный светильник Camelion KD-301 C05 зеленый | 1 / 12 / 336 | 1 | ТС RU C-CN.ЦС01.B.00065 | Camelion | Настольные светильники | Настольные светильники под ЛОН | Зелёный | 200 | 140 | 130 | 0.28 | ЛОН | 60/А/Е27 | E27 | ~230 В, 50 Гц | 60 | [11 empty] | металл | [12 empty] | http://e-s-t.ru/img/goods-photo/7140.jpg
7143 | Настольный светильник Camelion KD-301 C11 оранжевый | 1 / 12 / 336 | 1 | ТС RU C-CN.ЦС01.B.00065 | Camelion | Настольные светильники | Настольные светильники под ЛОН | Оранжевый | 200 | 140 | 130 | 0.16 | ЛОН | 60/А/Е27 | E27 | ~230 В, 50 Гц | 60 | [11 empty] | металл | [12 empty] | http://e-s-t.ru/img/goods-photo/7143.jpg
7151 | Настольный светильник Camelion KD-762 | 1 / 8 | 1 | ТС RU C-CN.АД53.В.00589 | Camelion | Настольные светильники | Настольные светодиодные светильники | Серебро | 535 | 210 | 65 | 0.16 | Встроенные светодиоды |  |  | ~230 В, 50 Гц |  | 3 |  |  |  |  | 48 | [5 empty] | металл + пластик | [12 empty] | http://e-s-t.ru/img/goods-photo/7151.jpg
7182 | Настольный светильник Camelion KD-304 C21 белый полупрозрачный | 1 / 6 / 60 | 1 | ТС RU C-CN.ЦС01.B.00065 | Camelion | Настольные светильники | Настольные светильники под ЛОН | Белый п/прозрачн. | 140 | 120 | 130 | 0.2 | Лампа R50 | 40/R50/Е14 | E14 | ~230 В, 50 Гц | 40 | [11 empty] | пластик | [12 empty] | http://e-s-t.ru/img/goods-photo/7182.jpg
7183 | Настольный светильник Camelion KD-304 C23 синий полупрозрачный | 1 / 6 / 60 / 1080 | 1 | ТС RU C-CN.ЦС01.B.00065 | Camelion | Настольные светильники | Настольные светильники под ЛОН | Чёрный п/прозрачн. | 140 | 120 | 130 | 0.233 | Лампа R50 | 40/R50/Е14 | E14 | ~230 В, 50 Гц | 40 | [11 empty] | пластик | [12 empty] | http://e-s-t.ru/img/goods-photo/7183.jpg
7184 | Настольный светильник Camelion KD-304 C23 синий полупрозрачный | 1 / 6 / 60 / 1080 | 1 | ТС RU C-CN.ЦС01.B.00065 | Camelion | Настольные светильники | Настольные светильники под ЛОН | Синий п/прозрачн. | 140 | 120 | 130 | 0.267 | Лампа R50 | 40/R50/Е14 | E14 | ~230 В, 50 Гц | 40 | [11 empty] | пластик | [12 empty] | http://e-s-t.ru/img/goods-photo/7184.jpg
7187 | Настольный светильник Camelion KD-304 C01 белый | 1 / 6 / 60 / 1080 | 1 | ТС RU C-CN.ЦС01.B.00065 | Camelion | Настольные светильники | Настольные светильники под ЛОН | Белый | 140 | 120 | 130 | 0.383 | Лампа R50 | 40/R50/Е14 | E14 | ~230 В, 50 Гц | 40 | [11 empty] | пластик | [12 empty] | http://e-s-t.ru/img/goods-photo/7187.jpg
7188 | Настольный светильник Camelion KD-304 C02 черный | 1 / 6 / 60 / 1080 | 1 | ТС RU C-CN.ЦС01.B.00065 | Camelion | Настольные светильники | Настольные светильники под ЛОН | Чёрный | 140 | 120 | 130 | 0.525 | Лампа R50 | 40/R50/Е14 | E14 | ~230 В, 50 Гц | 40 | [11 empty] | пластик | [12 empty] | http://e-s-t.ru/img/goods-photo/7188.jpg
7197 | Настольный светильник Camelion H-035 C02 черный | 1 / 12 / 480 | 1 | ТС RU C-CN.ЦС01.B.00065 | Camelion | Настольные светильники | Настольные светильники под ЛОН | Чёрный | 170 | 150 | 95 | 0.675 | ЛОН | 60/А/Е27 | E27 | ~230 В, 50 Гц | 60 | [11 empty] | металл | [12 empty] | http://e-s-t.ru/img/goods-photo/7197.jpg | http://e-s-t.ru/img/goods-photo/7197_2.jpg
7198 | Настольный светильник Camelion H-035 C01 белый | 1 / 12 / 480 | 1 | ТС RU C-CN.ЦС01.B.00065 | Camelion | Настольные светильники | Настольные светильники под ЛОН | Белый | 170 | 150 | 95 | 0.667 | ЛОН | 60/А/Е27 | E27 | ~230 В, 50 Гц | 60 | [11 empty] | металл | [12 empty] | http://e-s-t.ru/img/goods-photo/7198.jpg | http://e-s-t.ru/img/goods-photo/7198_2.jpg
7241 | Прожектор галогенный Camelion ST-1001A С02 черный | 1 / 24 / 720 | 1 | ТС RU C-CN.АЯ46.В.67886 | Camelion | Прожекторы |  | Чёрный | 192 | 140 | 100 | 0.667 | Галогенная лампа | J-78 R7s | R7s | ~230 В, 50 Гц | 150 | [11 empty] | металл | [12 empty] | http://e-s-t.ru/img/goods-photo/7241.jpg | http://e-s-t.ru/img/goods-photo/7241_2.jpg
7242 | Прожектор галогенный Camelion ST-1001A С01 белый | 1 / 24 / 720 | 1 | ТС RU C-CN.АЯ46.В.67886 | Camelion | Прожекторы |  | Белый | 192 | 140 | 100 | 0.475 | Галогенная лампа | J-78 R7s | R7s | ~230 В, 50 Гц | 150 | [11 empty] | металл | [12 empty] | http://e-s-t.ru/img/goods-photo/7242.jpg
7243 | Прожектор галогенный Camelion ST-1002A 500W черный | 1 / 16 / 256 | 1 | ТС RU C-CN.АЯ46.В.67886 | Camelion | Прожекторы |  | Чёрный | 265 | 235 | 135 | 0.475 | Галогенная лампа | J-189 R7s | R7s | ~230 В, 50 Гц | 500 | [11 empty] | металл | [12 empty] | http://e-s-t.ru/img/goods-photo/7243.jpg
7244 | Прожектор галогенный Camelion ST-1002A 500W белый | 1 / 16 / 256 | 1 | ТС RU C-CN.АЯ46.В.67886 | Camelion | Прожекторы |  | Белый | 265 | 235 | 135 | 0.425 | Галогенная лампа | J-189 R7s | R7s | ~230 В, 50 Гц | 500 | [11 empty] | металл | [12 empty] | http://e-s-t.ru/img/goods-photo/7244.jpg
7247 | Прожектор галогенный Camelion ST-1004А | 1 / 6 / 72 | 1 | ТС RU C-CN.АГ47.В.01561 | Camelion | Прожекторы |  | Чёрный | 300 | 275 | 145 | 0.22 | Галогенная лампа | J-254 R7s | R7s | ~230 В, 50 Гц | 1500 | [11 empty] | металл | [12 empty] | http://e-s-t.ru/img/goods-photo/7247.jpg
7248 | Прожектор галогенный с датчиком движения Camelion ST-150A черный | 1 / 16 / 384 | 1 | ТС RU C-CN.АЯ46.В.67886 | Camelion | Прожекторы |  | Чёрный | 220 | 140 | 108 | 0.222 | Галогенная лампа | J-78 R7s | R7s | ~230 В, 50 Гц | 150 | [11 empty] | металл | [12 empty] | http://e-s-t.ru/img/goods-photo/7248.jpg
7249 | Прожектор галогенный с датчиком движения Camelion ST-150A белый | 1 / 16 / 384 | 1 | ТС RU C-CN.АГ47.В.01561 | Camelion | Прожекторы |  | Белый | 220 | 140 | 108 | 0.27 | Галогенная лампа | J-78 R7s | R7s | ~230 В, 50 Гц | 150 | [11 empty] | металл | [12 empty] | http://e-s-t.ru/img/goods-photo/7249.jpg
7251 | Прожектор галогенный с датчиком движения Camelion ST-500A черный | 1 / 12 / 192 | 1 | ТС RU C-CN.АЯ46.В.67886 | Camelion | Прожекторы |  | Чёрный | 285 | 185 | 128 | 0.334 | Галогенная лампа | J-118 R7s | R7s | ~230 В, 50 Гц | 500 | [11 empty] | металл | [12 empty] | http://e-s-t.ru/img/goods-photo/7251.jpg
7254 | Прожектор галогенный Camelion ST-1002B | 1 / 8 / 128 | 1 | ТС RU C-CN.АЯ46.В.67886 | Camelion | Прожекторы |  | Чёрный | 318 | 230 | 210 | 0.228 | Галогенная лампа | J-118 R7s | R7s | ~230 В, 50 Гц | 500 | [11 empty] | металл | [12 empty] | http://e-s-t.ru/img/goods-photo/7254.jpg
7418 | Прожектор галогенный с датчиком движения Camelion ST-500A белый | 1 / 12 / 192 | 1 | ТС RU C-CN.АГ47.В.01561 | Camelion | Прожекторы |  | Белый | 285 | 185 | 128 | 0.074 | Галогенная лампа | J-118 R7s | R7s | ~230 В, 50 Гц | 500 | [11 empty] | металл | [12 empty] | http://e-s-t.ru/img/goods-photo/7418.jpg
7423 | Ночник Camelion XYD-545 | 1 / 10 / 100 | 1 | ТС RU C-CN.ЦС01.B.00065 | Camelion | Ночники |  |  | 100 | 95 | 95 | 0.074 | Лампа накаливания | 7/Р/E14 | E14 | ~230 В, 50 Гц | [12 empty] | пластик | [12 empty] | http://e-s-t.ru/img/goods-photo/7423.jpg
7688 | Camelion ET-60 (Трансформатор электронный, 230/12В 60Вт) | 1 / 100 | 1 | ТС N RU Д-CN.АЯ46.В.76143 | Camelion | Трансформаторы |  |  | 95 | 33 | 23 | 0.03 | [14 empty] | IP20 |  |  | Работа с диммером - да. Максимальная температура окружающей среды 15-45. Максимальная температура корпуса - 70 | [11 empty] | http://e-s-t.ru/img/goods-photo/7688.jpg
7689 | Camelion ET-105 (Трансформатор электронный, 230/12В 105Вт) | 1 / 50 | 1 | ТС N RU Д-CN.АЯ46.В.76143 | Camelion | Трансформаторы |  |  | 122 | 40 | 19 | 1.38 | [14 empty] | IP20 |  |  | Работа с диммером - да. Максимальная температура окружающей среды 15-45. Максимальная температура корпуса - 85 | [11 empty] | http://e-s-t.ru/img/goods-photo/7689.jpg
7690 | Camelion ET-150 (Трансформатор электронный, 230/12В 150Вт) | 1 / 50 | 1 | ТС N RU Д-CN.АЯ46.В.76143 | Camelion | Трансформаторы |  |  | 153 | 41 | 32 | 1.38 | [14 empty] | IP20 |  |  | Работа с диммером - да. Максимальная температура окружающей среды 15-45. Максимальная температура корпуса - 85 | [11 empty] | http://e-s-t.ru/img/goods-photo/7690.jpg
7691 | Camelion ET-200 (Трансформатор электронный, 230/12В 200Вт) | 1 / 50 | 1 | ТС N RU Д-CN.АЯ46.В.76143 | Camelion | Трансформаторы |  |  | 195 | 47 | 38 | 1.5 | [14 empty] | IP20 |  |  | Работа с диммером - да. Максимальная температура окружающей среды 15-45. Максимальная температура корпуса - 85 | [11 empty] | http://e-s-t.ru/img/goods-photo/7691.jpg
7692 | Camelion ET-250 (Трансформатор электронный, 230/12В 250Вт) | 1 / 50 | 1 | ТС N RU Д-CN.АЯ46.В.76143 | Camelion | Трансформаторы |  |  | 195 | 47 | 38 | 1.291 | [14 empty] | IP20 |  |  | Работа с диммером - да. Максимальная температура окружающей среды 15-45. Максимальная температура корпуса - 85 | [11 empty] | http://e-s-t.ru/img/goods-photo/7692.jpg
7783 | Camelion BND-50/G5A (Таймер механический розеточный, 24-часовая программа, 230/3500Вт) | 1 / 10 / 50 / 750 | 1 | ТС RU C-CN.АЯ46.В.68371 | Camelion | Таймеры |  |  | 180 | 130 | 80 | 1.28 |  |  |  |  | 3500 |  |  |  | нет | [8 empty] | Точность хода: +/- 1 минута в сутки | до 48 в сутки | [10 empty] | http://e-s-t.ru/img/goods-photo/7783.jpg
7785 | Camelion BND-50/SG3 (Таймер цифровой розеточный, 7-дневная программа, 230/3500Вт) | 1 / 10 / 50 / 750 | 1 | ТС RU C-CN.АЯ46.В.68371 | Camelion | Таймеры |  |  | 180 | 110 | 70 | 1.37 |  |  |  |  | 3500 |  |  |  | Ni-Mh 1,2В | [8 empty] | Точность хода: +/- 1 минута в неделю. Хранение информации при откл. Энергии до 500 часов | до 56 в неделю | [10 empty] | http://e-s-t.ru/img/goods-photo/7785.jpg | http://e-s-t.ru/img/goods-photo/7785_2.jpg
7786 | Camelion BND-50/SG65 (Таймер цифровой розеточный, 7-дневная программа, 230/3500Вт) | 1 / 10 / 50 / 800 | 1 | ТС RU C-CN.АЯ46.В.68371 | Camelion | Таймеры |  |  | 230 | 110 | 80 | 0.82 |  |  |  |  | 3500 |  |  |  | Ni-Mh 1,2В | [8 empty] | Точность хода: +/- 1 минута в неделю. Хранение информации при откл. Энергии до 500 часов | до 56 в неделю | [10 empty] | http://e-s-t.ru/img/goods-photo/7786.jpg
8217 | Люминесцентный светильник Camelion WL-2002 6W | 1 / 30 | 1 | ТС RU C-CN.АП02.B.00466 | Camelion | Люминесцентные светильники |  | Белый | 278 | 23 | 43 | 0.8 | Люминесцентная лампа | T5 |  | ~230 В, 50 Гц | 6 | [11 empty] | пластик | Соединение в линию до 140 Вт, встроенный сетевой кабель | [11 empty] | http://e-s-t.ru/img/goods-photo/8217.jpg
8218 | Люминесцентный светильник Camelion WL-2002 8W | 1 / 30 | 1 | ТС RU C-CN.АП02.B.00466 | Camelion | Люминесцентные светильники |  | Белый | 353 | 23 | 43 | 0.82 | Люминесцентная лампа | T5 |  | ~230 В, 50 Гц | 8 | [11 empty] | пластик | Соединение в линию до 140 Вт, встроенный сетевой кабель | [11 empty] | http://e-s-t.ru/img/goods-photo/8218.jpg
8219 | Люминесцентный светильник Camelion WL-2002 13W | 1 / 30 | 1 | ТС RU C-CN.АП02.B.00466 | Camelion | Люминесцентные светильники |  | Белый | 583 | 23 | 43 | 0.72 | Люминесцентная лампа | T5 |  | ~230 В, 50 Гц | 13 | [11 empty] | пластик | Соединение в линию до 140 Вт, встроенный сетевой кабель | [11 empty] | http://e-s-t.ru/img/goods-photo/8219.jpg
8220 | Люминесцентный светильник Camelion WL-2002 21W | 1 / 20 | 1 | ТС RU C-CN.АП02.B.00466 | Camelion | Люминесцентные светильники |  | Белый | 914 | 23 | 43 | 0.69 | Люминесцентная лампа | T5 |  | ~230 В, 50 Гц | 21 | [11 empty] | пластик | Соединение в линию до 140 Вт, встроенный сетевой кабель | [11 empty] | http://e-s-t.ru/img/goods-photo/8220.jpg
8221 | Люминесцентный светильник Camelion WL-2002 28W | 1 / 20 | 1 | ТС RU C-CN.АП02.B.00466 | Camelion | Люминесцентные светильники |  | Белый | 1214 | 23 | 43 | 0.722 | Люминесцентная лампа | T5 |  | ~230 В, 50 Гц | 28 | [11 empty] | пластик | Соединение в линию до 140 Вт, встроенный сетевой кабель | [11 empty] | http://e-s-t.ru/img/goods-photo/8221.jpg
8257 | Настольный светильник Camelion KD-362 C02 черный | 1 / 12 / 240 | 1 | ТС RU C-CN.ЦС01.B.00065 | Camelion | Настольные светильники | Настольные светильники под ЛОН | Чёрный | 210 | 200 | 115 | 0.137 | ЛОН | 60/А/Е27 | E27 | ~230 В, 50 Гц | 60 | [11 empty] | металл + пластик | [12 empty] | http://e-s-t.ru/img/goods-photo/8257.jpg
8258 | Настольный светильник Camelion KD-362 C04 красный | 1 / 24 / 240 | 1 | ТС RU C-CN.ЦС01.B.00065 | Camelion | Настольные светильники | Настольные светильники под ЛОН | Красный | 210 | 200 | 115 | 0.12 | ЛОН | 60/А/Е27 | E27 | ~230 В, 50 Гц | 60 | [11 empty] | металл + пластик | [12 empty] | http://e-s-t.ru/img/goods-photo/8258.jpg
8272 | Настольный светильник Camelion KD-319 C01 белый | 1 / 12 / 336 | 1 | ТС RU C-CN.ЦС01.B.00065 | Camelion | Настольные светильники | Настольные светильники под ЛОН | Белый | 175 | 175 | 115 | 0.07 | ЛОН | 60/А/Е27 | E27 | ~230 В, 50 Гц | 60 | [11 empty] | металл + пластик | [12 empty] | http://e-s-t.ru/img/goods-photo/8272.jpg
8273 | Настольный светильник Camelion KD-319 C03 серебро | 1 / 12 / 336 | 1 | ТС RU C-CN.ЦС01.B.00065 | Camelion | Настольные светильники | Настольные светильники под ЛОН | Серебро | 175 | 175 | 115 | 0.072 | ЛОН | 60/А/Е27 | E27 | ~230 В, 50 Гц | 60 | [11 empty] | металл + пластик | [12 empty] | http://e-s-t.ru/img/goods-photo/8273.jpg
8274 | Настольный светильник Camelion H-035 C03 серебро | 1 / 12 / 480 | 1 | ТС RU C-CN.ЦС01.B.00065 | Camelion | Настольные светильники | Настольные светильники под ЛОН | Серебро | 170 | 150 | 95 | 0.068 | ЛОН | 60/А/Е27 | E27 | ~230 В, 50 Гц | 60 | [11 empty] | металл | [12 empty] | http://e-s-t.ru/img/goods-photo/8274.jpg
8505 | ЭПРА Camelion EB-118 | 1 / 50 | 1 | ТС N RU Д-CN.АЯ46.В.76144 | Camelion | Универсальные ЭПРА |  |  | 210 | 30 | 22 | 0.066 |  | Т8/Т10,1х18/20Вт |  | ~230 В, 50 Гц |  | 20 | [23 empty] | http://e-s-t.ru/img/goods-photo/8505.jpg
8506 | ЭПРА Camelion EB-136 | 1 / 50 | 1 | ТС N RU Д-CN.АЯ46.В.76144 | Camelion | Универсальные ЭПРА |  |  | 210 | 30 | 22 | 0.07 |  | Т8/Т10,1х36/40Вт |  | ~230 В, 50 Гц |  | 40 | [23 empty] | http://e-s-t.ru/img/goods-photo/8506.jpg
8507 | ЭПРА Camelion EB-218 | 1 / 50 | 1 | ТС N RU Д-CN.АЯ46.В.76144 | Camelion | Универсальные ЭПРА |  |  | 210 | 30 | 22 | 0.069 |  | Т8/Т10,2х18/20Вт |  | ~230 В, 50 Гц |  | 20 | [23 empty] | http://e-s-t.ru/img/goods-photo/8507.jpg
8508 | ЭПРА Camelion EB-236 | 1 / 50 | 1 | ТС N RU Д-CN.АЯ46.В.76144 | Camelion | Универсальные ЭПРА |  |  | 280 | 30 | 26 | 0.36 |  | Т8/Т10,2х36/40Вт |  | ~230 В, 50 Гц |  | 40 | [23 empty] | http://e-s-t.ru/img/goods-photo/8508.jpg
8509 | ЭПРА Camelion EB-418 | 1 / 50 | 1 | ТС N RU Д-CN.АЯ46.В.76144 | Camelion | Универсальные ЭПРА |  |  | 280 | 30 | 26 | 0.36 |  | Т8/Т10,3/4х18/20Вт |  | ~230 В, 50 Гц |  | 20 | [23 empty] | http://e-s-t.ru/img/goods-photo/8509.jpg
8579 | Балласт Camelion В31 (для WL-2001/2002 21W) | 1 / 100 | 1 | ЕАЭС № RU Д-CN.АД53.В.03615 | Camelion | Балласты для люминесцентных светильников |  |  | 100 | 50 | 40 | 0.36 |  | T5 |  | ~230 В, 50 Гц | 21 | [24 empty] | http://e-s-t.ru/img/goods-photo/8579.jpg
8580 | Балласт Camelion В40 (для WL-4012/4014 18W) | 1 / 1 / 100 | 1 | ЕАЭС № RU Д-CN.АД53.В.03615 | Camelion | Балласты для люминесцентных светильников |  |  | 100 | 50 | 40 | 1 |  | T8 |  | ~230 В, 50 Гц | 18 | [24 empty] | http://e-s-t.ru/img/goods-photo/8580.jpg
8581 | Балласт Camelion В41 (для WL-4012/4014 30W) | 1 / 100 | 1 | ЕАЭС № RU Д-CN.АД53.В.03615 | Camelion | Балласты для люминесцентных светильников |  |  | 100 | 50 | 40 | 1.5 |  | T8 |  | ~230 В, 50 Гц | 30 | [24 empty] | http://e-s-t.ru/img/goods-photo/8581.jpg
8583 | Балласт Camelion В45 (для WL-4001А 6W) | 1 / 100 | 1 | ЕАЭС № RU Д-CN.АД53.В.03615 | Camelion | Балласты для люминесцентных светильников |  |  | 100 | 50 | 40 | 0.02 |  | T8 |  | ~230 В, 50 Гц | 6 | [24 empty] | http://e-s-t.ru/img/goods-photo/8583.jpg
8589 | Влагозащищенный светильник Camelion 1101S | 1 / 12 / 144 | 1 | ТС RU С-CN.AД53.В.00522 | Camelion | Влагозащищенные светильники | Влагозащищенные светильники под ЛОН | Белый | 235 | 235 | 100 | 0.028 | ЛОН | 100/А/Е27 | E27 | ~230 В, 50 Гц | 100 | [9 empty] | IP54 |  | металл | [12 empty] | http://e-s-t.ru/img/goods-photo/8589.jpg | http://e-s-t.ru/img/goods-photo/8589_2.jpg
8590 | Влагозащищенный светильник Camelion 1102S | 1 / 12 / 144 | 1 | ТС RU С-CN.AД53.В.00522 | Camelion | Влагозащищенные светильники | Влагозащищенные светильники под ЛОН | Белый | 235 | 235 | 100 | 1.38 | ЛОН | 100/А/Е27 | E27 | ~230 В, 50 Гц | 100 | [9 empty] | IP54 |  | металл | [12 empty] | http://e-s-t.ru/img/goods-photo/8590.jpg
8591 | Влагозащищенный светильник Camelion 1104S | 1 / 12 / 144 | 1 | ТС RU С-CN.AД53.В.00522 | Camelion | Влагозащищенные светильники | Влагозащищенные светильники под ЛОН | Белый | 235 | 235 | 100 | 0.518 | ЛОН | 100/А/Е27 | E27 | ~230 В, 50 Гц | 100 | [9 empty] | IP54 |  | металл | [12 empty] | http://e-s-t.ru/img/goods-photo/8591.jpg
8592 | Влагозащищенный светильник Camelion 1201S | 1 / 12 / 240 | 1 | ТС RU С-CN.AД53.В.00522 | Camelion | Влагозащищенные светильники | Влагозащищенные светильники под ЛОН | Белый | 270 | 115 | 110 | 0.137 | ЛОН | 100/А/Е27 | E27 | ~230 В, 50 Гц | 100 | [9 empty] | IP54 |  | металл | [12 empty] | http://e-s-t.ru/img/goods-photo/8592.jpg
8593 | Влагозащищенный светильник Camelion 1202S | 1 / 12 / 240 | 1 | ТС RU С-CN.AД53.В.00522 | Camelion | Влагозащищенные светильники | Влагозащищенные светильники под ЛОН | Белый | 270 | 115 | 110 | 0.121 | ЛОН | 100/А/Е27 | E27 | ~230 В, 50 Гц | 100 | [9 empty] | IP54 |  | металл | [12 empty] | http://e-s-t.ru/img/goods-photo/8593.jpg
8594 | Влагозащищенный светильник Camelion 1204S | 1 / 12 / 240 | 1 | ТС RU С-CN.AД53.В.00522 | Camelion | Влагозащищенные светильники | Влагозащищенные светильники под ЛОН | Белый | 270 | 115 | 110 | 0.114 | ЛОН | 100/А/Е27 | E27 | ~230 В, 50 Гц | 100 | [9 empty] | IP54 |  | металл | [12 empty] | http://e-s-t.ru/img/goods-photo/8594.jpg
8595 | Влагозащищенный светильник Camelion 1301S | 1 / 18 / 432 | 1 | ТС RU С-CN.AД53.В.00522 | Camelion | Влагозащищенные светильники | Влагозащищенные светильники под ЛОН | Белый | 235 | 235 | 100 | 0.152 | ЛОН | 60/А/Е27 | E27 | ~230 В, 50 Гц | 60 | [9 empty] | IP54 |  | металл | [12 empty] | http://e-s-t.ru/img/goods-photo/8595.jpg
8596 | Влагозащищенный светильник Camelion 1302S | 1 / 18 / 432 | 1 | ТС RU С-CN.AД53.В.00522 | Camelion | Влагозащищенные светильники | Влагозащищенные светильники под ЛОН | Белый | 235 | 235 | 100 | 0.152 | ЛОН | 60/А/Е27 | E27 | ~230 В, 50 Гц | 60 | [9 empty] | IP54 |  | металл | [12 empty] | http://e-s-t.ru/img/goods-photo/8596.jpg
8597 | Влагозащищенный светильник Camelion 1304S | 1 / 18 / 432 | 1 | ТС RU С-CN.AД53.В.00522 | Camelion | Влагозащищенные светильники | Влагозащищенные светильники под ЛОН | Белый | 235 | 235 | 100 | 0.151 | ЛОН | 60/А/Е27 | E27 | ~230 В, 50 Гц | 60 | [9 empty] | IP54 |  | металл | [12 empty] | http://e-s-t.ru/img/goods-photo/8597.jpg
8598 | Влагозащищенный светильник Camelion 1401S | 1 / 18 / 540 | 1 | ТС RU С-CN.AД53.В.00522 | Camelion | Влагозащищенные светильники | Влагозащищенные светильники под ЛОН | Белый | 205 | 100 | 80 | 0.155 | ЛОН | 60/А/Е27 | E27 | ~230 В, 50 Гц | 60 | [9 empty] | IP54 |  | металл | [12 empty] | http://e-s-t.ru/img/goods-photo/8598.jpg
8599 | Влагозащищенный светильник Camelion 1402S | 1 / 18 / 540 | 1 | ТС RU С-CN.AД53.В.00522 | Camelion | Влагозащищенные светильники | Влагозащищенные светильники под ЛОН | Белый | 205 | 100 | 80 | 0.806 | ЛОН | 60/А/Е27 | E27 | ~230 В, 50 Гц | 60 | [9 empty] | IP54 |  | металл | [12 empty] | http://e-s-t.ru/img/goods-photo/8599.jpg
8600 | Влагозащищенный светильник Camelion 1404S | 1 / 18 / 540 | 1 | ТС RU С-CN.AД53.В.00522 | Camelion | Влагозащищенные светильники |  | Белый | 205 | 100 | 80 | 0.12 | ЛОН | 60/А/Е27 | E27 | ~230 В, 50 Гц | 60 | [9 empty] | IP54 |  | металл | [12 empty] | http://e-s-t.ru/img/goods-photo/8600.jpg
9174 | Camelion LX-451 (Патрон Е27 с датчиком движения, 360) | 1 / 50 | 1 | ТС RU C-CN.АЯ46.В.68425 | Camelion | Сенсоры движения/датчики |  | Белый | 200 | 130 | 50 | 0.042 |  |  |  | ~230 В, 50 Гц | 60 | [17 empty] | 3м | 6м |  |  |  |  | 360 | http://e-s-t.ru/img/goods-photo/9174.jpg
9183 | Ночник Camelion NL-108 | 1 / 10 / 100 | 1 | ТС RU C-CN.АД53.В.00589 | Camelion | Ночники |  |  | 110 | 55 | 80 | 0.057 | Встроенные светодиоды |  |  | ~230 В, 50 Гц |  | 1 | [23 empty] | http://e-s-t.ru/img/goods-photo/9183.jpg
9196 | Ночник Camelion NL-001 Уточка (220V, 7W) | 1 / 24 / 72 | 1 | ТС RU C-CN.ЦС01.B.00065 | Camelion | Ночники |  |  | 145 | 65 | 80 | 0.277 | Лампа накаливания | 7/Р/E14 | E14 | ~230 В, 50 Гц | 7 | [11 empty] | пластик | [12 empty] | http://e-s-t.ru/img/goods-photo/9196.jpg
9197 | Ночник Camelion NL-002 Зайчик (220V, 7W) | 1 / 24 / 72 | 1 | ТС RU C-CN.ЦС01.B.00065 | Camelion | Ночники |  |  | 145 | 65 | 80 | 0.367 | Лампа накаливания | 7/Р/E14 | E14 | ~230 В, 50 Гц | 7 | [11 empty] | пластик | [12 empty] | http://e-s-t.ru/img/goods-photo/9197.jpg
9198 | Ночник Camelion NL-003 Кошка (220V, 7W) | 1 / 24 / 72 | 1 | ТС RU C-CN.ЦС01.B.00065 | Camelion | Ночники |  |  | 145 | 65 | 80 | 0.507 | Лампа накаливания | 7/Р/E14 | E14 | ~230 В, 50 Гц | 7 | [11 empty] | пластик | [12 empty] | http://e-s-t.ru/img/goods-photo/9198.jpg
9199 | Ночник Camelion NL-004 Собака (220V, 7W) | 1 / 24 / 72 | 1 | ТС RU C-CN.ЦС01.B.00065 | Camelion | Ночники |  |  | 145 | 65 | 80 | 0.682 | Лампа накаливания | 7/Р/E14 | E14 | ~230 В, 50 Гц | 7 | [11 empty] | пластик | [12 empty] | http://e-s-t.ru/img/goods-photo/9199.jpg
9200 | Ночник Camelion NL-005 Мишка (220V, 7W) | 1 / 24 / 72 | 1 | ТС RU C-CN.ЦС01.B.00065 | Camelion | Ночники |  |  | 145 | 65 | 80 | 0.502 | Лампа накаливания | 7/Р/E14 | E14 | ~230 В, 50 Гц | 7 | [11 empty] | пластик | [12 empty] | http://e-s-t.ru/img/goods-photo/9200.jpg
9201 | Ночник Camelion NL-006 | 1 / 24 / 72 | 1 | ТС RU C-CN.ЦС01.B.00065 | Camelion | Ночники |  |  | 110 | 40 | 70 | 0.622 | Лампа накаливания | 7/Р/E14 | E14 | ~230 В, 50 Гц | [12 empty] | пластик | [12 empty] | http://e-s-t.ru/img/goods-photo/9201.jpg
9218 | Настольный светильник Camelion KD-320 C02 черный | 1 / 12 / 336 | 1 | ТС RU C-CN.ЦС01.B.00065 | Camelion | Настольные светильники | Настольные светильники под ЛОН | Чёрный | 175 | 175 | 115 | 1.3 | ЛОН | 60/А/Е27 | E27 | ~230 В, 50 Гц | 60 | [11 empty] | металл + пластик | [12 empty] | http://e-s-t.ru/img/goods-photo/9218.jpg | http://e-s-t.ru/img/goods-photo/9218_2.jpg
9219 | Настольный светильник Camelion KD-320 C06 синий | 1 / 12 / 336 | 1 | ТС RU C-CN.ЦС01.B.00065 | Camelion | Настольные светильники | Настольные светильники под ЛОН | Синий | 175 | 175 | 115 | 1.3 | ЛОН | 60/А/Е27 | E27 | ~230 В, 50 Гц | 60 | [11 empty] | металл + пластик | [12 empty] | http://e-s-t.ru/img/goods-photo/9219.jpg
9220 | Настольный светильник Camelion KD-320 C04 красный | 1 / 12 / 336 | 1 | ТС RU C-CN.ЦС01.B.00065 | Camelion | Настольные светильники | Настольные светильники под ЛОН | Красный | 175 | 175 | 115 | 1.3 | ЛОН | 60/А/Е27 | E27 | ~230 В, 50 Гц | 60 | [11 empty] | металл + пластик | [12 empty] | http://e-s-t.ru/img/goods-photo/9220.jpg
9225 | Настольный светильник Camelion KD-350 | 1 / 12 / 108 | 1 | ТС RU C-CN.ЦС01.B.00065 | Camelion | Настольные светильники | Настольные светильники под ЛОН | Белый | 660 | 90 | 195 | 1.3 | ЛОН | 60/А/Е27 | E27 | ~230 В, 50 Гц | 60 | [11 empty] | металл + пластик | [12 empty] | http://e-s-t.ru/img/goods-photo/9225.jpg
9228 | Настольный светильник Camelion KD-050 | 1 / 6 / 120 | 1 | ТС RU C-CN.АД53.В.00589 | Camelion | Настольные светильники | Настольные светильники с компактными люминесцентными лампами | Серебро | 465 | 185 | 100 | 1.3 | Люминесцентная лампа | FPL 27W GY10q | GY10q | ~230 В, 50 Гц | 27 | [11 empty] | пластик | [12 empty] | http://e-s-t.ru/img/goods-photo/9228.jpg
9257 | Соединительный кабель CW-1 для светильников Camelion WL-2001 | 1 / 10 / 100 | 1 | ТС RU C-CN.АП02.B.00466 | Camelion | Аксессуары для освещения |  | Белый | 330 | 150 | 26 | 1.09 | [20 empty] | 20см | [8 empty] | http://e-s-t.ru/img/goods-photo/9257.jpg
9258 | Соединительный кабель CW-2 для светильников Camelion WL-4001A/4002 | 1 / 10 / 100 | 1 | ТС RU C-CN.АП02.B.00466 | Camelion | Аксессуары для освещения |  | Белый | 330 | 150 | 20 | 1.09 | [20 empty] | 20см | [8 empty] | http://e-s-t.ru/img/goods-photo/9258.jpg
9259 | Люминесцентный светильник Camelion WL-4001A 24W | 1 / 20 | 1 | ТС RU C-CN.АП02.B.00466 | Camelion | Люминесцентные светильники |  | Белый | 705 | 23 | 43 | 1.09 | Люминесцентная лампа | T4 |  | ~230 В, 50 Гц | 24 | [11 empty] | пластик | Соединение в линию до 140 Вт | [11 empty] | http://e-s-t.ru/img/goods-photo/9259.jpg
9260 | Люминесцентный светильник Camelion WL-4001A 30W | 1 / 20 | 1 | ТС RU C-CN.АП02.B.00466 | Camelion | Люминесцентные светильники |  | Белый | 816 | 23 | 43 | 1.17 | Люминесцентная лампа | T4 |  | ~230 В, 50 Гц | 30 | [11 empty] | пластик | Соединение в линию до 140 Вт | [11 empty] | http://e-s-t.ru/img/goods-photo/9260.jpg
9894 | Ультратонкий пластиковый встраиваемый светильник Camelion FP1-GX53-G | 1 / 10 / 40 | 1 | ТС RU C-CN.АП02.B.00466 | Camelion | Встраиваемые светильники GX53 |  | Золото | 20 | 100 | 78 | 1.17 | Лампа GX53 |  | GX53 | ~230В, 50Гц | [10 empty] | IP20 |  | пластик | [12 empty] | http://e-s-t.ru/img/goods-photo/9894.jpg | http://e-s-t.ru/img/goods-photo/9894_2.jpg
9895 | Ультратонкий пластиковый встраиваемый светильник Camelion FP1-GX53-S | 1 / 10 / 40 | 1 | ТС RU C-CN.АП02.B.00466 | Camelion | Встраиваемые светильники GX53 |  | серебро | 20 | 100 | 78 | 1.17 | Лампа GX53 |  | GX53 | ~230В, 50Гц | [10 empty] | IP20 |  | пластик | [12 empty] | http://e-s-t.ru/img/goods-photo/9895.jpg | http://e-s-t.ru/img/goods-photo/9895_2.jpg
9896 | Ультратонкий пластиковый встраиваемый светильник Camelion FP1-GX53-W | 1 / 10 / 40 | 1 | ТС RU C-CN.АП02.B.00466 | Camelion | Встраиваемые светильники GX53 |  | белый | 20 | 100 | 78 | 1.08 | Лампа GX53 |  | GX53 | ~230В, 50Гц | [10 empty] | IP20 |  | пластик | [12 empty] | http://e-s-t.ru/img/goods-photo/9896.jpg | http://e-s-t.ru/img/goods-photo/9896_2.jpg
9897 | Встраиваемый светильник Camelion FM1-GX53-G | 1 / 10 / 40 | 1 | ТС RU C-CN.АП02.B.00466 | Camelion | Встраиваемые светильники GX53 |  | Золото | 38 | 106 | 90 | 1.08 | Лампа GX53 |  | GX53 | ~230 В, 50 Гц | [10 empty] | IP20 |  | нержавеющая сталь | [12 empty] | http://e-s-t.ru/img/goods-photo/9897.jpg | http://e-s-t.ru/img/goods-photo/9897_2.jpg
9898 | Встраиваемый светильник Camelion FM1-GX53-S | 1 / 10 / 40 | 1 | ТС RU C-CN.АП02.B.00466 | Camelion | Встраиваемые светильники GX53 |  | серебро | 38 | 106 | 90 | 1.775 | Лампа GX53 |  | GX53 | ~230 В, 50 Гц | [10 empty] | IP20 |  | нержавеющая сталь | [12 empty] | http://e-s-t.ru/img/goods-photo/9898.jpg
9899 | Встраиваемый светильник Camelion FM1-GX53-C | 1 / 10 / 40 | 1 | ТС RU C-CN.АП02.B.00466 | Camelion | Встраиваемые светильники GX53 |  | Хром | 38 | 106 | 90 | 1.775 | Лампа GX53 |  | GX53 | ~230 В, 50 Гц | [10 empty] | IP20 |  | нержавеющая сталь | [12 empty] | http://e-s-t.ru/img/goods-photo/9899.jpg
9900 | Встраиваемый светильник Camelion FM1-GX53-W | 1 / 10 / 40 | 1 | ТС RU C-CN.АП02.B.00466 | Camelion | Встраиваемые светильники GX53 |  | белый | 38 | 106 | 90 | 0.155 | Лампа GX53 |  | GX53 | ~230 В, 50 Гц | [10 empty] | IP20 |  | нержавеющая сталь | [12 empty] | http://e-s-t.ru/img/goods-photo/9900.jpg | http://e-s-t.ru/img/goods-photo/9900_2.jpg
10199 | Настольный светильник Camelion KD-034 серебро + оранжевый | 1 / 6 / 144 | 1 | ТС RU C-CN.АГ47.В.01561 | Camelion | Настольные светильники | Настольные светильники с компактными люминесцентными лампами | Серебро + оранжевый | 205 | 140 | 135 | 0.388 | Люминесцентная лампа | LH11-3U E14 | E14 | ~230 В, 50 Гц | 11 | [11 empty] | металл + пластик | [12 empty] | http://e-s-t.ru/img/goods-photo/10199.jpg
10200 | Настольный светильник Camelion KD-034 серебро + розовый | 1 / 6 / 144 | 1 | ТС RU C-CN.АГ47.В.01561 | Camelion | Настольные светильники | Настольные светильники с компактными люминесцентными лампами | Серебро + розовый | 205 | 140 | 135 | 0.388 | Люминесцентная лампа | LH11-3U E14 | E14 | ~230 В, 50 Гц | 11 | [11 empty] | металл + пластик | [12 empty] | http://e-s-t.ru/img/goods-photo/10200.jpg
10352 | Лампа-переноска Camelion W-002 (220В, 60Вт, 10м) | 1 / 25 | 1 | ТС RU C-CN.ЦС01.B.00065 | Camelion | Лампы-переноски (Рабочие лампы) |  | Красный | 400 | 150 | 80 | 0.388 | ЛОН | 60/A/Е27 | E27 | ~230 В, 50 Гц | 60 | [11 empty] | пластик |  |  |  | 10м | [8 empty] | http://e-s-t.ru/img/goods-photo/10352.jpg | http://e-s-t.ru/img/goods-photo/10352_2.jpg
10385 | Светодиодный светильник Camelion LWL-2001-10Dl | 1 / 30 | 1 | ТС RU C-CN.АГ47.В.01561 | Camelion | Светодиодные линейные светильники |  |  | 268 | 43 | 23 | 0.563 | Встроенные светодиоды |  |  | ~230В, 50Гц |  | 2.5 |  |  |  |  | 10 |  | 180 |  |  |  | пластик | [12 empty] | http://e-s-t.ru/img/goods-photo/10385.jpg | http://e-s-t.ru/img/goods-photo/10385_2.jpg
10386 | Светодиодный светильник Camelion LWL-2001-14Dl | 1 / 30 | 1 | ТС RU C-CN.АП02.B.00466 | Camelion | Светодиодные линейные светильники |  |  | 343 | 43 | 23 | 0.563 | Встроенные светодиоды |  |  | ~230В, 50Гц |  | 4 |  |  |  |  | 20 |  | 480 |  |  |  | пластик | [12 empty] | http://e-s-t.ru/img/goods-photo/10386.jpg | http://e-s-t.ru/img/goods-photo/10386_2.jpg
10387 | Светодиодный светильник Camelion LWL-2001-26Dl | 1 / 30 | 1 | ТС RU C-CN.АП02.B.00466 | Camelion | Светодиодные линейные светильники |  |  | 573 | 43 | 23 | 0.563 | Встроенные светодиоды |  |  | ~230В, 50Гц |  | 8 |  |  |  |  | 40 |  | 960 |  |  |  | пластик | [12 empty] | http://e-s-t.ru/img/goods-photo/10387.jpg | http://e-s-t.ru/img/goods-photo/10387_2.jpg
10388 | Светодиодный светильник Camelion LWL-2001-41Dl | 1 / 20 | 1 | ТС RU C-CN.АП02.B.00466 | Camelion | Светодиодные линейные светильники |  |  | 904 | 43 | 23 | 0.341 | Встроенные светодиоды |  |  | ~230В, 50Гц |  | 12 |  |  |  |  | 60 |  | 1440 |  |  |  | пластик | [12 empty] | http://e-s-t.ru/img/goods-photo/10388.jpg | http://e-s-t.ru/img/goods-photo/10388_2.jpg
10389 | Светодиодный светильник Camelion LWL-2001-55Dl | 1 / 20 | 1 | ТС RU C-CN.АП02.B.00466 | Camelion | Светодиодные линейные светильники |  |  | 1204 | 43 | 23 | 0.341 | Встроенные светодиоды |  |  | ~230В, 50Гц |  | 16 |  |  |  |  | 80 |  | 1920 |  |  |  | пластик | [12 empty] | http://e-s-t.ru/img/goods-photo/10389.jpg | http://e-s-t.ru/img/goods-photo/10389_2.jpg
10390 | Светодиодный светильник Camelion LWL-2023-14Dl | 1 / 30 | 1 | ТС RU C-CN.АГ47.В.01561 | Camelion | Светодиодные линейные светильники |  |  | 303 | 62 | 21 | 0.341 | Встроенные светодиоды |  |  | ~230В, 50Гц |  | 3 |  |  |  |  | 14 |  | 255 |  |  |  | металл + пластик | [12 empty] | http://e-s-t.ru/img/goods-photo/10390.jpg | http://e-s-t.ru/img/goods-photo/10390_2.jpg
10391 | Светодиодный светильник Camelion LWL-2023-24Dl | 1 / 30 | 1 | ТС RU C-CN.АП02.B.00466 | Camelion | Светодиодные линейные светильники |  |  | 441 | 62 | 21 | 0.322 | Встроенные светодиоды |  |  | ~230В, 50Гц |  | 8 |  |  |  |  | 40 |  | 430 |  |  |  | металл + пластик | [12 empty] | http://e-s-t.ru/img/goods-photo/10391.jpg | http://e-s-t.ru/img/goods-photo/10391_2.jpg
10392 | Светодиодный светильник Camelion LWL-2023-29Dl | 1 / 30 | 1 | ТС RU C-CN.АП02.B.00466 | Camelion | Светодиодные линейные светильники |  |  | 576 | 62 | 21 | 0.322 | Встроенные светодиоды |  |  | ~230В, 50Гц |  | 10 |  |  |  |  | 52 |  | 500 |  |  |  | металл + пластик | [12 empty] | http://e-s-t.ru/img/goods-photo/10392.jpg | http://e-s-t.ru/img/goods-photo/10392_2.jpg
10500 | Настольный светильник Camelion KD-306 C06 синий | 1 / 12 / 192 | 1 | ТС RU C-CN.ЦС01.B.00065 | Camelion | Настольные светильники | Настольные светильники под ЛОН | Синий | 280 | 162 | 162 | 0.322 | ЛОН | 40/A/Е27 | E27 | ~230 В, 50 Гц | 40 | [11 empty] | металл | [12 empty] | http://e-s-t.ru/img/goods-photo/10500.jpg
10501 | Настольный светильник Camelion KD-306 C03 серебро | 1 / 12 / 192 | 1 | ТС RU C-CN.ЦС01.B.00065 | Camelion | Настольные светильники | Настольные светильники под ЛОН | Серебро | 280 | 162 | 162 | 0.322 | ЛОН | 40/A/Е27 | E27 | ~230 В, 50 Гц | 40 | [11 empty] | металл | [12 empty] | http://e-s-t.ru/img/goods-photo/10501.jpg
10502 | Настольный светильник Camelion KD-306 C15 пурпурный | 1 / 12 / 192 | 1 | ТС RU C-CN.ЦС01.B.00065 | Camelion | Настольные светильники | Настольные светильники под ЛОН | Пурпурный | 280 | 162 | 162 | 0.788 | ЛОН | 40/A/Е27 | E27 | ~230 В, 50 Гц | 40 | [11 empty] | металл | [12 empty] | http://e-s-t.ru/img/goods-photo/10502.jpg
10503 | Настольный светильник Camelion KD-306 C12 фиолетовый | 1 / 12 / 192 | 1 | ТС RU C-CN.ЦС01.B.00065 | Camelion | Настольные светильники | Настольные светильники под ЛОН | Фиолетовый | 280 | 162 | 162 | 0.831 | ЛОН | 40/A/Е27 | E27 | ~230 В, 50 Гц | 40 | [11 empty] | металл | [12 empty] | http://e-s-t.ru/img/goods-photo/10503.jpg
10504 | Настольный светильник Camelion KD-306 C05 зеленый | 1 / 12 / 192 | 1 | ТС RU C-CN.ЦС01.B.00065 | Camelion | Настольные светильники | Настольные светильники под ЛОН | Зелёный | 280 | 162 | 162 | 0.756 | ЛОН | 40/A/Е27 | E27 | ~230 В, 50 Гц | 40 | [11 empty] | металл | [12 empty] | http://e-s-t.ru/img/goods-photo/10504.jpg
10509 | Настольный светильник Camelion KD-031 C02 черный | 1 / 12 | 1 | ТС RU C-CN.АГ47.В.01561 | Camelion | Настольные светильники | Настольные светильники с компактными люминесцентными лампами | Чёрный | 360 | 175 | 150 | 0.734 | Люминесцентная лампа | LH11-3U E27 | E27 | ~230 В, 50 Гц | 11 | [11 empty] | пластик | [12 empty] | http://e-s-t.ru/img/goods-photo/10509.jpg
10525 | Садово-парковый светильник Camelion 4501 С01 белый | 1 / 10 | 1 | ТС RU C-CN.ЦС01.В.00184 | Camelion | Садово-парковые светильники |  | Белый | 365 | 205 | 165 | 0.459 | ЛОН | 60/А/Е27 | E27 | ~230 В, 50 Гц | 60 | [11 empty] | металл | [12 empty] | http://e-s-t.ru/img/goods-photo/10525.jpg
10526 | Садово-парковый светильник Camelion 4501 С02 черный | 1 / 10 | 1 | ТС RU C-CN.ЦС01.В.00184 | Camelion | Садово-парковые светильники |  | Чёрный | 365 | 205 | 165 | 0.453 | ЛОН | 60/А/Е27 | E27 | ~230 В, 50 Гц | 60 | [11 empty] | металл | [12 empty] | http://e-s-t.ru/img/goods-photo/10526.jpg
10527 | Садово-парковый светильник Camelion 4501 С28 бронза | 1 / 10 | 1 | ТС RU C-CN.ЦС01.В.00184 | Camelion | Садово-парковые светильники |  | Бронза | 365 | 205 | 165 | 0.444 | ЛОН | 60/А/Е27 | E27 | ~230 В, 50 Гц | 60 | [11 empty] | металл | [12 empty] | http://e-s-t.ru/img/goods-photo/10527.jpg
10528 | Садово-парковый светильник Camelion 4502 С01 белый | 1 / 10 | 1 | ТС RU C-CN.ЦС01.В.00184 | Camelion | Садово-парковые светильники |  | Белый | 365 | 205 | 165 | 0.472 | ЛОН | 60/А/Е27 | E27 | ~230 В, 50 Гц | 60 | [11 empty] | металл | [12 empty] | http://e-s-t.ru/img/goods-photo/10528.jpg
10529 | Садово-парковый светильник Camelion 4502 С02 черный | 1 / 10 | 1 | ТС RU C-CN.ЦС01.В.00184 | Camelion | Садово-парковые светильники |  | Чёрный | 365 | 205 | 165 | 0.48 | ЛОН | 60/А/Е27 | E27 | ~230 В, 50 Гц | 60 | [11 empty] | металл | [12 empty] | http://e-s-t.ru/img/goods-photo/10529.jpg
10530 | Садово-парковый светильник Camelion 4502 С28 бронза | 1 / 10 | 1 | ТС RU C-CN.ЦС01.В.00184 | Camelion | Садово-парковые светильники |  | Бронза | 365 | 205 | 165 | 0.465 | ЛОН | 60/А/Е27 | E27 | ~230 В, 50 Гц | 60 | [11 empty] | металл | [12 empty] | http://e-s-t.ru/img/goods-photo/10530.jpg
10535 | Садово-парковый светильник Camelion 4505 С02 черный | 1 / 10 | 1 | ТС RU C-CN.ЦС01.В.00184 | Camelion | Садово-парковые светильники |  | Чёрный | 635 | 165 | 165 | 0.224 | ЛОН | 60/А/Е27 | E27 | ~230 В, 50 Гц | 60 | [11 empty] | металл | [12 empty] | http://e-s-t.ru/img/goods-photo/10535.jpg
10537 | Садово-парковый светильник Camelion 4505 С28 бронза | 1 / 10 | 1 | ТС RU C-CN.ЦС01.В.00184 | Camelion | Садово-парковые светильники |  | Бронза | 635 | 165 | 165 | 0.201 | ЛОН | 60/А/Е27 | E27 | ~230 В, 50 Гц | 60 | [11 empty] | металл | [12 empty] | http://e-s-t.ru/img/goods-photo/10537.jpg
10542 | Садово-парковый светильник Camelion 6101-1 С02 черный | 1 / 8 | 1 | ТС RU C-CN.ЦС01.В.00184 | Camelion | Садово-парковые светильники |  | Чёрный | 1090 | 210 | 210 | 0.913 | ЛОН | 100/А/Е27 | E27 | ~230 В, 50 Гц | 100 | [11 empty] | металл | [12 empty] | http://e-s-t.ru/img/goods-photo/10542.jpg
10543 | Садово-парковый светильник Camelion 6101-1 С28 бронза | 1 / 8 | 1 | ТС RU C-CN.ЦС01.В.00184 | Camelion | Садово-парковые светильники |  | Бронза | 1090 | 210 | 210 | 0.913 | ЛОН | 100/А/Е27 | E27 | ~230 В, 50 Гц | 100 | [11 empty] | металл | [12 empty] | http://e-s-t.ru/img/goods-photo/10543.jpg
10546 | Садово-парковый светильник Camelion 6102 С28 бронза | 1 / 1 | 1 | ТС RU C-CN.ЦС01.В.00184 | Camelion | Садово-парковые светильники |  | Бронза | 2000 | 685 | 260 | 0.36 | ЛОН | 100/А/Е27 | E27 | ~230 В, 50 Гц | 100 | [11 empty] | металл | [12 empty] | http://e-s-t.ru/img/goods-photo/10546.jpg
10553 | Настольный светильник Camelion KD-031 C01 белый | 1 / 12 / 144 | 1 | ТС RU C-CN.АГ47.В.01561 | Camelion | Настольные светильники | Настольные светильники с компактными люминесцентными лампами | Белый | 360 | 175 | 150 | 0.36 | Люминесцентная лампа | LH11-3U E27 | E27 | ~230 В, 50 Гц | 11 | [11 empty] | пластик | [12 empty] | http://e-s-t.ru/img/goods-photo/10553.jpg
10672 | Настольный светильник Camelion KD-550 C14 розовый | 1 / 6 / 12 | 1 | ТС RU C-CN.ЦС01.B.00065 | Camelion | Настольные светильники | Декоративные настольные светильники | Розовый | 165 | 165 | 140 | 0.36 | Лампа свеча | 40/B/Е14 | E14 | ~230 В, 50 Гц | 40 | [11 empty] | пластик | [12 empty] | http://e-s-t.ru/img/goods-photo/10672.jpg
10673 | Настольный светильник Camelion KD-550 C01 белый | 1 / 6 / 12 | 1 | ТС RU C-CN.ЦС01.B.00065 | Camelion | Настольные светильники | Декоративные настольные светильники | Белый | 165 | 165 | 140 | 0.36 | Лампа свеча | 40/B/Е14 | E14 | ~230 В, 50 Гц | 40 | [11 empty] | пластик | [12 empty] | http://e-s-t.ru/img/goods-photo/10673.jpg
10674 | Настольный светильник Camelion KD-550 C06 синий | 1 / 6 / 12 | 1 | ТС RU C-CN.ЦС01.B.00065 | Camelion | Настольные светильники | Декоративные настольные светильники | Синий | 165 | 165 | 140 | 1.3 | Лампа свеча | 40/B/Е14 | E14 | ~230 В, 50 Гц | 40 | [11 empty] | пластик | [12 empty] | http://e-s-t.ru/img/goods-photo/10674.jpg
10679 | Настольный светильник Camelion KD-408 C06 синий | 1 / 6 | 1 | ТС RU C-CN.ЦС01.B.00065 | Camelion | Настольные светильники | Декоративные настольные светильники | Синий | 260 | 190 | 190 | 0.917 | Лампа свеча | 40/B/Е14 | E14 | ~230 В, 50 Гц | 40 | [11 empty] | керамика + ткань | [12 empty] | http://e-s-t.ru/img/goods-photo/10679.jpg
10680 | Настольный светильник Camelion KD-408 C04 красный | 1 / 6 | 1 | ТС RU C-CN.ЦС01.B.00065 | Camelion | Настольные светильники | Декоративные настольные светильники | Красный | 260 | 190 | 190 | 1.375 | Лампа свеча | 40/B/Е14 | E14 | ~230 В, 50 Гц | 40 | [11 empty] | керамика + ткань | [12 empty] | http://e-s-t.ru/img/goods-photo/10680.jpg
10681 | Настольный светильник Camelion KD-408 C01 белый | 1 / 6 | 1 | ТС RU C-CN.ЦС01.B.00065 | Camelion | Настольные светильники | Декоративные настольные светильники | Белый | 260 | 190 | 190 | 0.327 | Лампа свеча | 40/B/Е14 | E14 | ~230 В, 50 Гц | 40 | [11 empty] | керамика + ткань | [12 empty] | http://e-s-t.ru/img/goods-photo/10681.jpg | http://e-s-t.ru/img/goods-photo/10681_2.jpg
10682 | Настольный светильник Camelion KD-400 C01 белый | 1 / 6 / 12 | 1 | ТС RU C-CN.ЦС01.B.00065 | Camelion | Настольные светильники | Декоративные настольные светильники | Белый | 130 | 240 | 130 | 0.327 | Лампа свеча | 40/B/Е14 | E14 | ~230 В, 50 Гц | 40 | [11 empty] | Металл + ткань | [12 empty] | http://e-s-t.ru/img/goods-photo/10682.jpg
10683 | Настольный светильник Camelion KD-400 C06 синий | 1 / 6 / 12 | 1 | ТС RU C-CN.ЦС01.B.00065 | Camelion | Настольные светильники | Декоративные настольные светильники | Синий | 130 | 240 | 130 | 0.327 | Лампа свеча | 40/B/Е14 | E14 | ~230 В, 50 Гц | 40 | [11 empty] | Металл + ткань | [12 empty] | http://e-s-t.ru/img/goods-photo/10683.jpg
10684 | Настольный светильник Camelion KD-400 C11 оранжевый | 1 / 6 / 12 | 1 | ТС RU C-CN.ЦС01.B.00065 | Camelion | Настольные светильники | Декоративные настольные светильники | Оранжевый | 130 | 240 | 130 | 0.238 | Лампа свеча | 40/B/Е14 | E14 | ~230 В, 50 Гц | 40 | [11 empty] | Металл + ткань | [12 empty] | http://e-s-t.ru/img/goods-photo/10684.jpg
10685 | Настольный светильник Camelion KD-401 С06 синий | 1 / 6 / 12 | 1 | ТС RU C-CN.ЦС01.B.00065 | Camelion | Настольные светильники | Декоративные настольные светильники | Синий | 160 | 130 | 130 | 0.104 | Лампа свеча | 40/B/Е14 | E14 | ~230 В, 50 Гц | 40 | [11 empty] | Металь + ткань | [12 empty] | http://e-s-t.ru/img/goods-photo/10685.jpg
10686 | Настольный светильник Camelion KD-401 С14 розовый | 1 / 6 / 12 | 1 | ТС RU C-CN.ЦС01.B.00065 | Camelion | Настольные светильники | Декоративные настольные светильники | Розовый | 160 | 130 | 130 | 0.104 | Лампа свеча | 40/B/Е14 | E14 | ~230 В, 50 Гц | 40 | [11 empty] | Металь + ткань | [12 empty] | http://e-s-t.ru/img/goods-photo/10686.jpg
10687 | Настольный светильник Camelion KD-401 С11 оранжевый | 1 / 6 / 12 | 1 | ТС RU C-CN.ЦС01.B.00065 | Camelion | Настольные светильники | Декоративные настольные светильники | Оранжевый | 160 | 130 | 130 | 0.104 | Лампа свеча | 40/B/Е14 | E14 | ~230 В, 50 Гц | 40 | [11 empty] | Металь + ткань | [12 empty] | http://e-s-t.ru/img/goods-photo/10687.jpg
10688 | Настольный светильник Camelion KD-401 С12 фиолетовый | 1 / 6 / 12 | 1 | ТС RU C-CN.ЦС01.B.00065 | Camelion | Настольные светильники | Декоративные настольные светильники | Фиолетовый | 160 | 130 | 130 | 0.104 | Лампа свеча | 40/B/Е14 | E14 | ~230 В, 50 Гц | 40 | [11 empty] | Металь + ткань | [12 empty] | http://e-s-t.ru/img/goods-photo/10688.jpg
10691 | Настольный светильник Camelion KD-402 | 1 / 6 | 1 | ТС RU C-CN.АГ47.В.01561 | Camelion | Настольные светильники | Декоративные настольные светильники | Синий | 260 | 190 | 190 | 0.104 | Лампа шарик | 40/D/Е14 | E14 | ~230 В, 50 Гц | 40 | [11 empty] | металл + ткань | [12 empty] | http://e-s-t.ru/img/goods-photo/10691.jpg
10696 | Настольный светильник Camelion KD-562 | 1 / 6 / 12 | 1 | ТС RU C-CN.ЦС01.B.00065 | Camelion | Настольные светильники | Декоративные настольные светильники | Разноцветный | 245 | 210 | 210 | 0.104 | Лампа шарик | 40/D/Е14 | E14 | ~230 В, 50 Гц | 40 | [11 empty] | керамика + пластик | [12 empty] | http://e-s-t.ru/img/goods-photo/10696.jpg
10697 | Настольный светильник Camelion KD-563 | 1 / 6 / 12 | 1 | ТС RU C-CN.ЦС01.B.00065 | Camelion | Настольные светильники | Декоративные настольные светильники | Разноцветный | 245 | 210 | 210 | 0.206 | Лампа шарик | 40/D/Е14 | E14 | ~230 В, 50 Гц | 40 | [11 empty] | керамика + пластик | [12 empty] | http://e-s-t.ru/img/goods-photo/10697.jpg
10698 | Настольный светильник Camelion KD-564 | 1 / 6 / 12 | 1 | ТС RU C-CN.ЦС01.B.00065 | Camelion | Настольные светильники | Декоративные настольные светильники | Разноцветный | 245 | 210 | 210 | 0.206 | Лампа шарик | 40/D/Е14 | E14 | ~230 В, 50 Гц | 40 | [11 empty] | керамика + пластик | [12 empty] | http://e-s-t.ru/img/goods-photo/10698.jpg
10699 | Настольный светильник Camelion KD-565 зеленый | 1 / 6 / 12 | 1 | ТС RU C-CN.АГ47.В.01561 | Camelion | Настольные светильники | Декоративные настольные светильники | Зелёный | 315 | 255 | 255 | 0.206 | Лампа свеча | 40/B/Е14 | E14 | ~230 В, 50 Гц | 40 | [11 empty] | керамика + пластик | [12 empty] | http://e-s-t.ru/img/goods-photo/10699.jpg
10700 | Настольный светильник Camelion KD-565 красный | 1 / 6 / 12 | 1 | ТС RU C-CN.АГ47.B.01569 | Camelion | Настольные светильники | Декоративные настольные светильники | Красный | 315 | 255 | 255 | 0.206 | Лампа свеча | 40/B/Е14 | E14 | ~230 В, 50 Гц | 40 | [11 empty] | керамика + пластик | [12 empty] | http://e-s-t.ru/img/goods-photo/10700.jpg
10701 | Настольный светильник Camelion KD-411 | 1 / 6 / 12 | 1 | ТС RU C-CN.ЦС01.B.00065 | Camelion | Настольные светильники | Декоративные настольные светильники | Зелёный | 218 | 135 | 135 | 0.206 | Лампа свеча | 40/B/Е14 | E14 | ~230 В, 50 Гц | 40 | [11 empty] | металл | [12 empty] | http://e-s-t.ru/img/goods-photo/10701.jpg
10702 | Настольный светильник Camelion KD-409 | 1 / 6 / 12 | 1 | ТС RU C-CN.ЦС01.B.00065 | Camelion | Настольные светильники | Декоративные настольные светильники | Жёлтый | 218 | 135 | 135 | 0.242 | Лампа свеча | 40/B/Е14 | E14 | ~230 В, 50 Гц | 40 | [11 empty] | металл | [12 empty] | http://e-s-t.ru/img/goods-photo/10702.jpg | http://e-s-t.ru/img/goods-photo/10702_2.jpg
10703 | Настольный светильник Camelion KD-410 | 1 / 6 / 12 | 1 | ТС RU C-CN.ЦС01.B.00065 | Camelion | Настольные светильники | Декоративные настольные светильники | Красный | 218 | 135 | 135 | 0.118 | Лампа свеча | 40/B/Е14 | E14 | ~230 В, 50 Гц | 40 | [11 empty] | металл | [12 empty] | http://e-s-t.ru/img/goods-photo/10703.jpg
10352 | Лампа-переноска Camelion W-102 | 1 / 10 | 1 | TC RU C-CN.АГ47.B.01825 | Camelion | Лампы-переноски (Рабочие лампы) |  | Красный | 400 | 150 | 80 | 0.118 | ЛОН | 60/A/Е27 | E27 | ~230 В, 50 Гц | 60 | [9 empty] | IP20 |  | металл + пластик |  |  |  | 10м/2х0,75мм | [8 empty] | http://e-s-t.ru/img/goods-photo/10970.jpg
10971 | Лампа-переноска Camelion W-101 | 1 / 10 | 1 | ТС RU C-CN.АГ47.В.01561 | Camelion | Лампы-переноски (Рабочие лампы) |  | Чёрный | 470 | 150 | 60 | 0.118 | Встроенные светодиоды |  |  | ~230 В, 50 Гц |  | 4 |  |  |  |  | 60 |  |  |  | IP44 |  | металл + пластик |  |  |  | 5м/2х0,75мм | [8 empty] | http://e-s-t.ru/img/goods-photo/10971.jpg
10972 | Лампа-переноска Camelion W-104 | 1 / 10 | 1 | ТС RU C-CN.АД53.В.00589 | Camelion | Лампы-переноски (Рабочие лампы) |  | Чёрный | 470 | 150 | 60 | 0.118 | Встроенные светодиоды |  |  | 12В |  | 4 |  |  |  |  | 60 |  |  |  | IP44 |  | металл + пластик |  |  |  | 5м | [8 empty] | http://e-s-t.ru/img/goods-photo/10972.jpg
10979 | Camelion LX-454/Wl, Белый (Электронный сенсор включения освещения,настенный,180* ) | 1 / 50 | 1 | ТС RU C-CN.АЯ46.В.68425 | Camelion | Сенсоры движения/датчики |  | Белый | 100 | 82 | 78 | 0.126 |  |  |  | ~230 В, 50 Гц | 1200 | [9 empty] | IP44 |  |  | Дальность действия - 12м | [8 empty] | - 20 ... + 40 °C | 3-2000 Лк | 180° | http://e-s-t.ru/img/goods-photo/10979.jpg
10980 | Camelion LX-453 (Электронный сенсор включения освещения, потолочный встраиваемый) | 1 / 50 | 1 | ТС RU C-CN.АЯ46.В.68425 | Camelion | Сенсоры движения/датчики |  | Белый | 100 | 90 | 68 | 0.244 |  |  |  | ~230 В, 50 Гц | [10 empty] | IP20 |  |  | Дальность действия - 6м |  |  |  |  | 2,2-4,0 |  |  |  | - 20 ... + 40 °C | 3-2000 Лк | 360° | http://e-s-t.ru/img/goods-photo/10980.jpg
10992 | Настольный светильник Camelion KD-301 C03 серебро | 1 / 12 | 1 | ТС RU C-CN.ЦС01.B.00065 | Camelion | Настольные светильники | Настольные светильники под ЛОН | Серебро | 200 | 140 | 130 | 0.244 | ЛОН | 60/А/Е27 | E27 | ~230 В, 50 Гц | 60 | [11 empty] | металл | [12 empty] | http://e-s-t.ru/img/goods-photo/10992.jpg
10993 | Настольный светильник Camelion KD-301 C15 пурпурный | 1 / 12 | 1 | ТС RU C-CN.ЦС01.B.00065 | Camelion | Настольные светильники | Настольные светильники под ЛОН | Пурпурный | 200 | 140 | 130 | 0.244 | ЛОН | 60/А/Е27 | E27 | ~230 В, 50 Гц | 60 | [11 empty] | металл | [12 empty] | http://e-s-t.ru/img/goods-photo/10993.jpg
10994 | Настольный светильник Camelion KD-320 C01 белый | 1 / 12 | 1 | ТС RU C-CN.ЦС01.B.00065 | Camelion | Настольные светильники | Настольные светильники под ЛОН | Белый | 175 | 175 | 115 | 0.244 | ЛОН | 60/А/Е27 | E27 | ~230 В, 50 Гц | 60 | [11 empty] | металл + пластик | [12 empty] | http://e-s-t.ru/img/goods-photo/10994.jpg
10995 | Настольный светильник Camelion KD-320 C03 серебро | 1 / 12 | 1 | ТС RU C-CN.ЦС01.B.00065 | Camelion | Настольные светильники | Настольные светильники под ЛОН | Серебро | 175 | 175 | 115 | 0.244 | ЛОН | 60/А/Е27 | E27 | ~230 В, 50 Гц | 60 | [11 empty] | металл + пластик | [12 empty] | http://e-s-t.ru/img/goods-photo/10995.jpg
10996 | Настольный светильник Camelion KD-320 C12 фиолетовый | 1 / 12 | 1 | ТС RU C-CN.ЦС01.B.00065 | Camelion | Настольные светильники | Настольные светильники под ЛОН | Фиолетовый | 175 | 175 | 115 | 0.244 | ЛОН | 60/А/Е27 | E27 | ~230 В, 50 Гц | 60 | [11 empty] | металл + пластик | [12 empty] | http://e-s-t.ru/img/goods-photo/10996.jpg
10997 | Настольный светильник Camelion KD-320 C05 зеленый | 1 / 12 | 1 | ТС RU C-CN.ЦС01.B.00065 | Camelion | Настольные светильники | Настольные светильники под ЛОН | Зелёный | 175 | 175 | 115 | 0.25 | ЛОН | 60/А/Е27 | E27 | ~230 В, 50 Гц | 60 | [11 empty] | металл + пластик | [12 empty] | http://e-s-t.ru/img/goods-photo/10997.jpg
10998 | Настольный светильник Camelion KD-306 C01 белый | 1 / 12 | 1 | ТС RU C-CN.ЦС01.B.00065 | Camelion | Настольные светильники | Настольные светильники под ЛОН | Белый | 280 | 162 | 162 | 0.145 | ЛОН | 40/A/Е27 | E27 | ~230 В, 50 Гц | 40 | [11 empty] | металл | [12 empty] | http://e-s-t.ru/img/goods-photo/10998.jpg
10999 | Настольный светильник Camelion KD-312 C02 черный | 1 / 12 | 1 | ТС RU C-CN.ЦС01.B.00065 | Camelion | Настольные светильники | Настольные светильники под ЛОН | Чёрный | 415 | 200 | 90 | 0.132 | ЛОН | 60/А/Е27 | E27 | ~230 В, 50 Гц | 60 | [11 empty] | металл | [12 empty] | http://e-s-t.ru/img/goods-photo/10999.jpg
11000 | Настольный светильник Camelion KD-313 C03 серебро | 1 / 12 | 1 | ТС RU C-CN.ЦС01.B.00065 | Camelion | Настольные светильники | Настольные светильники под ЛОН | Серебро | 285 | 170 | 170 | 0.155 | ЛОН | 60/А/Е27 | E27 | ~230 В, 50 Гц | 60 | [11 empty] | металл | [12 empty] | http://e-s-t.ru/img/goods-photo/11000.jpg
11041 | Настольный светильник Camelion KD-763 C01 белый | 1 / 6 / 30 | 1 | ТС RU C-CN.АД53.В.00589 | Camelion | Настольные светильники | Настольные светодиодные светильники | Белый | 160 | 130 | 100 | 0.256 | Встроенные светодиоды |  |  | ~230 В, 50 Гц |  | 2 |  |  |  |  | 12 | [5 empty] | металл + пластик | [12 empty] | http://e-s-t.ru/img/goods-photo/11041.jpg
11042 | Настольный светильник Camelion KD-763 C02 черный | 1 / 6 / 30 | 1 | ТС RU C-CN.АД53.В.00589 | Camelion | Настольные светильники | Настольные светодиодные светильники | Чёрный | 160 | 130 | 100 | 0.256 | Встроенные светодиоды |  |  | ~230 В, 50 Гц |  | 2 |  |  |  |  | 12 | [5 empty] | металл + пластик | [12 empty] | http://e-s-t.ru/img/goods-photo/11042.jpg
11043 | Настольный светильник Camelion KD-763 C03 серебро | 1 / 6 / 30 | 1 | ТС RU C-CN.АД53.В.00589 | Camelion | Настольные светильники | Настольные светодиодные светильники | Серебро | 160 | 130 | 100 | 0.27 | Встроенные светодиоды |  |  | ~230 В, 50 Гц |  | 2 |  |  |  |  | 12 | [5 empty] | металл + пластик | [12 empty] | http://e-s-t.ru/img/goods-photo/11043.jpg
11044 | Таймер цифровой розеточный Camelion BND-50/SG50 | 1 / 10 / 50 | 1 | ТС RU C-CN.АЯ46.В.68371 | Camelion | Таймеры |  | Серый | 228 | 112 | 85 | 0.245 |  |  |  | ~230 В, 50 Гц | 1800 | [9 empty] | IP44 |  |  | Мощность подключаемой нагрузки: до 1800Вт. Сила тока - 16А. Программирование: на 7 дней Точность хода часов: +/- 1 минута в неделю Ко-во включений/выключений: до 140 в неделю Резервная батарея: Ni-Mh 1,2В Время хранения информации при отключении эл. энергии до 500 часов Данный материал взят со страницы: | [11 empty] | http://e-s-t.ru/img/goods-photo/11044.jpg
11104 | Camelion SL-3528-60-C04 (LED лента 3528, 5 метров, 60LED, IP20, красный) | 1 / 50 | 1 | TC RU C-CN.ГА05.В.03160 | Camelion | Светодиодные ленты и аксессуары для подключения |  |  | 215 | 265 | 10 | 0.258 |  |  |  | 12В | [6 empty] | 300 |  |  |  | IP20 | [9 empty] | 5 | Красный |  |  |  | http://e-s-t.ru/img/goods-photo/11104.jpg
11105 | Camelion SL-3528-60-C05 (LED лента 3528, 5 метров, 60LED, IP20, зеленый) | 1 / 50 | 1 | TC RU C-CN.ГА05.В.03160 | Camelion | Светодиодные ленты и аксессуары для подключения |  |  | 215 | 265 | 10 | 0.126 |  |  |  | 12В | [6 empty] | 300 |  |  |  | IP20 | [9 empty] | 5 | Зелёный |  |  |  | http://e-s-t.ru/img/goods-photo/11105.jpg
11106 | Camelion SL-3528-60-C06 (LED лента 3528, 5 метров, 60LED, IP20, синий) | 1 / 50 | 1 | TC RU C-CN.ГА05.В.03160 | Camelion | Светодиодные ленты и аксессуары для подключения |  |  | 215 | 265 | 10 | 0.225 |  |  |  | 12В | [6 empty] | 300 |  |  |  | IP20 | [9 empty] | 5 | Синий |  |  |  | http://e-s-t.ru/img/goods-photo/11106.jpg
11107 | Camelion SL-3528-60-C07 (LED лента 3528, 5 метров, 60LED, IP20, желтый) | 1 / 50 | 1 | TC RU C-CN.ГА05.В.03160 | Camelion | Светодиодные ленты и аксессуары для подключения |  |  | 215 | 265 | 10 | 0.342 |  |  |  | 12В | [6 empty] | 300 |  |  |  | IP20 | [9 empty] | 5 | Жёлтый |  |  |  | http://e-s-t.ru/img/goods-photo/11107.jpg
11108 | Camelion SL-3528-60-C01 (LED лента 3528, 5 метров, 60LED, IP20, белый) | 1 / 50 | 1 | TC RU C-CN.ГА05.В.03160 | Camelion | Светодиодные ленты и аксессуары для подключения |  |  | 215 | 265 | 10 | 0.532 |  |  |  | 12В | [6 empty] | 300 |  |  |  | IP20 | [9 empty] | 5 | Белый |  |  |  | http://e-s-t.ru/img/goods-photo/11108.jpg
11109 | Camelion SL-3528-60-C01W (LED лента 3528, 5 метров, 60LED, IP20, теплый белый) | 1 / 50 | 1 | TC RU C-CN.ГА05.В.03160 | Camelion | Светодиодные ленты и аксессуары для подключения |  |  | 215 | 265 | 10 | 0.66 |  |  |  | 12В | [6 empty] | 300 |  |  |  | IP20 | [9 empty] | 5 | Тёплый белый |  |  |  | http://e-s-t.ru/img/goods-photo/11109.jpg
11111 | Camelion SLW-3528-60-C05 (LED лента 3528, 5 метров, 60LED, IP65, зеленый) | 1 / 50 | 1 | TC RU C-CN.ГА05.В.03160 | Camelion | Светодиодные ленты и аксессуары для подключения |  |  | 215 | 265 | 10 | 0.289 |  |  |  | 12В | [6 empty] | 300 |  |  |  | IP65 | [9 empty] | 5 | Зелёный |  |  |  | http://e-s-t.ru/img/goods-photo/11111.jpg
11112 | Camelion SLW-3528-60-C06 (LED лента 3528, 5 метров, 60LED, IP65, синий) | 1 / 50 | 1 | TC RU C-CN.ГА05.В.03160 | Camelion | Светодиодные ленты и аксессуары для подключения |  |  | 215 | 265 | 10 | 0.946 |  |  |  | 12В | [6 empty] | 300 |  |  |  | IP65 | [9 empty] | 5 | Синий |  |  |  | http://e-s-t.ru/img/goods-photo/11112.jpg
11113 | Camelion SLW-3528-60-C07 (LED лента 3528, 5 метров, 60LED, IP65, желтый) | 1 / 50 | 1 | TC RU C-CN.ГА05.В.03160 | Camelion | Светодиодные ленты и аксессуары для подключения |  |  | 215 | 265 | 10 | 0.007 |  |  |  | 12В | [6 empty] | 300 |  |  |  | IP65 | [9 empty] | 5 | Жёлтый |  |  |  | http://e-s-t.ru/img/goods-photo/11113.jpg
11114 | Camelion SLW-3528-60-C01 (LED лента 3528, 5 метров, 60LED, IP65, белый) | 1 / 50 | 1 | TC RU C-CN.ГА05.В.03160 | Camelion | Светодиодные ленты и аксессуары для подключения |  |  | 215 | 265 | 10 | 0.019 |  |  |  | 12В | [6 empty] | 300 |  |  |  | IP65 | [9 empty] | 5 | Белый |  |  |  | http://e-s-t.ru/img/goods-photo/11114.jpg
11115 | Camelion SLW-3528-60-C01W (LED лента 3528, 5 метров, 60LED, IP65, теплый белый) | 1 / 50 | 1 | TC RU C-CN.ГА05.В.03160 | Camelion | Светодиодные ленты и аксессуары для подключения |  |  | 215 | 265 | 10 | 0.02 |  |  |  | 12В | [6 empty] | 300 |  |  |  | IP65 | [9 empty] | 5 | Тёплый белый |  |  |  | http://e-s-t.ru/img/goods-photo/11115.jpg
11116 | Camelion SLW-3528-60-C99 (LED лента 3528, 5 метров, 60LED, IP65, RGB) | 1 / 50 | 1 | TC RU C-CN.ГА05.В.03160 | Camelion | Светодиодные ленты и аксессуары для подключения |  |  | 215 | 265 | 10 | 0.011 |  |  |  | 12В | [6 empty] | 300 |  |  |  | IP65 | [9 empty] | 5 | RGB |  |  |  | http://e-s-t.ru/img/goods-photo/11116.jpg
11118 | Camelion SL-5050-30-C05 (LED лента 5050, 5 метров, 30LED, IP20, зеленый) | 1 / 50 | 1 | TC RU C-CN.ГА05.В.03160 | Camelion | Светодиодные ленты и аксессуары для подключения |  |  | 215 | 265 | 10 | 0.011 |  |  |  | 12В | [6 empty] | 150 |  |  |  | IP20 | [9 empty] | 5 | Зелёный |  |  |  | http://e-s-t.ru/img/goods-photo/11118.jpg
11120 | Camelion SL-5050-30-C07 (LED лента 5050, 5 метров, 30LED, IP20, желтый) | 1 / 50 | 1 | TC RU C-CN.ГА05.В.03160 | Camelion | Светодиодные ленты и аксессуары для подключения |  |  | 215 | 265 | 10 | 0.016 |  |  |  | 12В | [6 empty] | 150 |  |  |  | IP20 | [9 empty] | 5 | Жёлтый |  |  |  | http://e-s-t.ru/img/goods-photo/11120.jpg
11121 | Camelion SL-5050-30-C01 (LED лента 5050, 5 метров, 30LED, IP20, белый) | 1 / 50 | 1 | TC RU C-CN.ГА05.В.03160 | Camelion | Светодиодные ленты и аксессуары для подключения |  |  | 215 | 265 | 10 | 0.009 |  |  |  | 12В | [6 empty] | 150 |  |  |  | IP20 | [9 empty] | 5 | Белый |  |  |  | http://e-s-t.ru/img/goods-photo/11121.jpg
11122 | Camelion SL-5050-30-C01W (LED лента 5050, 5 метров, 30LED, IP20, теплый белый) | 1 / 50 | 1 | TC RU C-CN.ГА05.В.03160 | Camelion | Светодиодные ленты и аксессуары для подключения |  |  | 215 | 265 | 10 | 0.013 |  |  |  | 12В | [6 empty] | 150 |  |  |  | IP20 | [9 empty] | 5 | Тёплый белый |  |  |  | http://e-s-t.ru/img/goods-photo/11122.jpg
11123 | Camelion SL-5050-30-C99 (LED лента 5050, 5 метров, 30LED, IP20, RGB) | 1 / 50 | 1 | TC RU C-CN.ГА05.В.03160 | Camelion | Светодиодные ленты и аксессуары для подключения |  |  | 215 | 265 | 10 | 0.005 |  |  |  | 12В | [6 empty] | 150 |  |  |  | IP20 | [9 empty] | 5 | RGB |  |  |  | http://e-s-t.ru/img/goods-photo/11123.jpg
11124 | Camelion SLW-5050-30-C04 (LED лента 5050, 5 метров, 30LED, IP65, красный) | 1 / 50 | 1 | TC RU C-CN.ГА05.В.03160 | Camelion | Светодиодные ленты и аксессуары для подключения |  |  | 215 | 265 | 10 | 0.006 |  |  |  | 12В | [6 empty] | 150 |  |  |  | IP65 | [9 empty] | 5 | Красный |  |  |  | http://e-s-t.ru/img/goods-photo/11124.jpg
11125 | Camelion SLW-5050-30-C05 (LED лента 5050, 5 метров, 30LED, IP65, зеленый) | 1 / 50 | 1 | TC RU C-CN.ГА05.В.03160 | Camelion | Светодиодные ленты и аксессуары для подключения |  |  | 215 | 265 | 10 | 0.005 |  |  |  | 12В | [6 empty] | 150 |  |  |  | IP65 | [9 empty] | 5 | Зелёный |  |  |  | http://e-s-t.ru/img/goods-photo/11125.jpg
11126 | Camelion SLW-5050-30-C06 (LED лента 5050, 5 метров, 30LED, IP65, синий) | 1 / 50 | 1 | TC RU C-CN.ГА05.В.03160 | Camelion | Светодиодные ленты и аксессуары для подключения |  |  | 215 | 265 | 10 | 0.072 |  |  |  | 12В | [6 empty] | 150 |  |  |  | IP65 | [9 empty] | 5 | Синий |  |  |  | http://e-s-t.ru/img/goods-photo/11126.jpg
11127 | Camelion SLW-5050-30-C07 (LED лента 5050, 5 метров, 30LED, IP65, желтый) | 1 / 50 | 1 | TC RU C-CN.ГА05.В.03160 | Camelion | Светодиодные ленты и аксессуары для подключения |  |  | 215 | 265 | 10 | 0.12 |  |  |  | 12В | [6 empty] | 150 |  |  |  | IP65 | [9 empty] | 5 | Жёлтый |  |  |  | http://e-s-t.ru/img/goods-photo/11127.jpg
11128 | Camelion SLW-5050-30-C01 (LED лента 5050, 5 метров, 30LED, IP65, белый) | 1 / 50 | 1 | TC RU C-CN.ГА05.В.03160 | Camelion | Светодиодные ленты и аксессуары для подключения |  |  | 215 | 265 | 10 | 0.37 |  |  |  | 12В | [6 empty] | 150 |  |  |  | IP65 | [9 empty] | 5 | Белый |  |  |  | http://e-s-t.ru/img/goods-photo/11128.jpg
11129 | Camelion SLW-5050-30-C01W (LED лента 5050, 5 метров, 30LED, IP65, теплый белый) | 1 / 50 | 1 | TC RU C-CN.ГА05.В.03160 | Camelion | Светодиодные ленты и аксессуары для подключения |  |  | 215 | 265 | 10 | 0.115 |  |  |  | 12В | [6 empty] | 150 |  |  |  | IP65 | [9 empty] | 5 | Тёплый белый |  |  |  | http://e-s-t.ru/img/goods-photo/11129.jpg
11130 | Camelion SLW-5050-30-C99 (LED лента 5050, 5 метров, 30LED, IP65, RGB) | 1 / 50 | 1 | TC RU C-CN.ГА05.В.03160 | Camelion | Светодиодные ленты и аксессуары для подключения |  |  | 215 | 265 | 10 | 0.115 |  |  |  | 12В | [6 empty] | 150 |  |  |  | IP65 | [9 empty] | 5 | RGB |  |  |  | http://e-s-t.ru/img/goods-photo/11130.jpg
11135 | Camelion SL-5050-60-C01 (LED лента 5050, 5 метров, 60LED, IP20, белый) | 1 / 50 | 1 | TC RU C-CN.ГА05.В.03160 | Camelion | Светодиодные ленты и аксессуары для подключения |  |  | 215 | 265 | 10 | 0.115 |  |  |  | 12В | [6 empty] | 300 |  |  |  | IP20 | [9 empty] | 5 | Белый |  |  |  | http://e-s-t.ru/img/goods-photo/11135.jpg
11136 | Camelion SL-5050-60-C01W (LED лента 5050, 5 метров, 60LED, IP20, теплый белый) | 1 / 50 | 1 | TC RU C-CN.ГА05.В.03160 | Camelion | Светодиодные ленты и аксессуары для подключения |  |  | 215 | 265 | 10 | 0.115 |  |  |  | 12В | [6 empty] | 300 |  |  |  | IP20 | [9 empty] | 5 | Тёплый белый |  |  |  | http://e-s-t.ru/img/goods-photo/11136.jpg
11137 | Camelion SL-5050-60-С99 (LED лента 5050, 5 метров, 60LED, IP20, RGB) | 1 / 50 | 1 | TC RU C-CN.ГА05.В.03160 | Camelion | Светодиодные ленты и аксессуары для подключения |  |  | 215 | 265 | 10 | 1.042 |  |  |  | 12В | [6 empty] | 300 |  |  |  | IP20 | [9 empty] | 5 | RGB |  |  |  | http://e-s-t.ru/img/goods-photo/11137.jpg
11142 | Camelion SLW-5050-60-C01 (LED лента 5050, 5 метров, 60LED, IP65, белый) | 1 / 50 | 1 | TC RU C-CN.ГА05.В.03160 | Camelion | Светодиодные ленты и аксессуары для подключения |  |  | 215 | 265 | 10 | 1.042 |  |  |  | 12В | [6 empty] | 300 |  |  |  | IP65 | [9 empty] | 5 | Белый |  |  |  | http://e-s-t.ru/img/goods-photo/11142.jpg
11143 | Camelion SLW-5050-60-C01W (LED лента 5050, 5 метров, 60LED, IP65, теплый белый) | 1 / 50 | 1 | TC RU C-CN.ГА05.В.03160 | Camelion | Светодиодные ленты и аксессуары для подключения |  |  | 215 | 265 | 10 | 1.042 |  |  |  | 12В | [6 empty] | 300 |  |  |  | IP65 | [9 empty] | 5 | Тёплый белый |  |  |  | http://e-s-t.ru/img/goods-photo/11143.jpg
11144 | Camelion SLW-5050-60-C99 (LED лента 5050, 5 метров, 60LED, IP65, RGB) | 1 / 50 | 1 | TC RU C-CN.ГА05.В.03160 | Camelion | Светодиодные ленты и аксессуары для подключения |  |  | 215 | 265 | 10 | 1.042 |  |  |  | 12В | [6 empty] | 300 |  |  |  | IP65 | [9 empty] | 5 | RGB |  |  |  | http://e-s-t.ru/img/goods-photo/11144.jpg
11146 | Camelion LDP-02-30 (Блок питания для LED устройств и лент, 30Вт, IP20) | 1 / 20 | 1 | ТС RU С-CN.AД53.В.00501 | Camelion | Светодиодные ленты и аксессуары для подключения |  |  | 122 | 40 | 15 | 0.245 |  |  |  | ~230 В, 50 Гц | [10 empty] | IP20 | [14 empty] | http://e-s-t.ru/img/goods-photo/11146.jpg
11147 | Camelion LDP-02-48 (Блок питания для LED устройств и лент, 48Вт, IP20) | 1 / 20 | 1 | ТС RU С-CN.AД53.В.00501 | Camelion | Светодиодные ленты и аксессуары для подключения |  |  | 122 | 40 | 15 | 0.258 |  |  |  | ~230 В, 50 Гц | [10 empty] | IP20 | [14 empty] | http://e-s-t.ru/img/goods-photo/11147.jpg
11148 | Camelion LD-01-25 (Блок питания для LED устройств и лент, 25Вт, IP20) | 1 / 50 | 1 | ТС RU С-CN.AД53.В.00501 | Camelion | Светодиодные ленты и аксессуары для подключения |  |  | 100 | 47 | 70 | 0.126 |  |  |  | ~230 В, 50 Гц | [10 empty] | IP20 | [14 empty] | http://e-s-t.ru/img/goods-photo/11148.jpg
11149 | Camelion LD-01-40 (Блок питания для LED устройств и лент, 40Вт, IP20) | 1 / 48 | 1 | ТС RU С-CN.AД53.В.00501 | Camelion | Светодиодные ленты и аксессуары для подключения |  |  | 118 | 40 | 83 | 0.225 |  |  |  | ~230 В, 50 Гц | [10 empty] | IP20 | [14 empty] | http://e-s-t.ru/img/goods-photo/11149.jpg
11150 | Camelion LD-01-60 (Блок питания для LED устройств и лент, 60Вт, IP20) | 1 / 36 | 1 | ТС RU С-CN.AД53.В.00501 | Camelion | Светодиодные ленты и аксессуары для подключения |  |  | 175 | 112 | 45 | 0.342 |  |  |  | ~230 В, 50 Гц | [10 empty] | IP20 | [14 empty] | http://e-s-t.ru/img/goods-photo/11150.jpg
11151 | Camelion LD-01-150 (Блок питания для LED устройств и лент, 150Вт, IP20) | 1 / 21 | 1 | ТС RU С-CN.AД53.В.00501 | Camelion | Светодиодные ленты и аксессуары для подключения |  |  | 102 | 46 | 260 | 0.532 |  |  |  | ~230 В, 50 Гц | [10 empty] | IP20 | [14 empty] | http://e-s-t.ru/img/goods-photo/11151.jpg
11152 | Camelion LD-01-200 (Блок питания для LED устройств и лент, 200Вт, IP20) | 1 / 40 | 1 | ТС RU С-CN.AД53.В.00501 | Camelion | Светодиодные ленты и аксессуары для подключения |  |  | 55 | 115 | 218 | 0.66 |  |  |  | ~230 В, 50 Гц | [10 empty] | IP20 | [14 empty] | http://e-s-t.ru/img/goods-photo/11152.jpg
11153 | Camelion LDW-03-30 (Блок питания для LED устройств и лент, 30Вт, IP65) | 1 / 55 | 1 | ТС RU С-CN.AД53.В.00501 | Camelion | Светодиодные ленты и аксессуары для подключения |  |  | 242 | 35 | 41 | 0.289 |  |  |  | ~230 В, 50 Гц | [10 empty] | IP65 | [14 empty] | http://e-s-t.ru/img/goods-photo/11153.jpg
11154 | Camelion LDW-03-60 (Блок питания для LED устройств и лент, 60Вт, IP65) | 1 / 14 | 1 | ТС RU С-CN.AД53.В.00501 | Camelion | Светодиодные ленты и аксессуары для подключения |  |  | 193 | 87 | 65 | 0.946 |  |  |  | ~230 В, 50 Гц | [10 empty] | IP65 | [14 empty] | http://e-s-t.ru/img/goods-photo/11154.jpg
11157 | Camelion SLC-01 (Соединитель для LED лент, блок питания - штекер, 3 шт.) | 1 / 50 / 500 | 1 | Не требует сертификации | Camelion | Светодиодные ленты и аксессуары для подключения |  |  | 70 | 60 | 5 | 0.007 | [29 empty] | http://e-s-t.ru/img/goods-photo/11157.jpg
11158 | Camelion SLC-02 (Соединитель для LED лент 3528 (8 мм.) и блока питания (штекер), 3 шт.) | 1 / 50 / 500 | 1 | Не требует сертификации | Camelion | Светодиодные ленты и аксессуары для подключения |  |  | 230 | 60 | 5 | 0.019 | [29 empty] | http://e-s-t.ru/img/goods-photo/11158.jpg
11159 | Camelion SLC-03 (Соединитель для LED лент 5050 (10 мм.) и блока питания (штекер), 3 шт.) | 1 / 50 / 500 | 1 | Не требует сертификации | Camelion | Светодиодные ленты и аксессуары для подключения |  |  | 230 | 60 | 5 | 0.02 | [29 empty] | http://e-s-t.ru/img/goods-photo/11159.jpg
11160 | Camelion SLC-04 (Соединитель для LED лент 3528 (8 мм./ 8 мм.), 3 шт.) | 1 / 50 / 500 | 1 | Не требует сертификации | Camelion | Светодиодные ленты и аксессуары для подключения |  |  | 230 | 60 | 5 | 0.011 | [29 empty] | http://e-s-t.ru/img/goods-photo/11160.jpg
11161 | Camelion SLC-05 (Соединитель для LED лент 5050 (10 мм./ 10 мм.), 3 шт.) | 1 / 50 / 500 | 1 | TC RU C-CN.ГА05.В.03160 | Camelion | Светодиодные ленты и аксессуары для подключения |  |  | 230 | 60 | 5 | 0.011 | [29 empty] | http://e-s-t.ru/img/goods-photo/11161.jpg
11162 | Camelion SLC-06 (Соединитель для LED лент RGB (10 мм.), 3 шт.) | 1 / 50 / 500 | 1 | Не требует сертификации | Camelion | Светодиодные ленты и аксессуары для подключения |  |  | 230 | 60 | 5 | 0.016 | [29 empty] | http://e-s-t.ru/img/goods-photo/11162.jpg
11164 | Camelion SLC-08 (Соединитель для LED лент 5050, блок питания - 10 мм.,3 шт.) | 1 / 50 / 500 | 1 | Не требует сертификации | Camelion | Светодиодные ленты и аксессуары для подключения |  |  | 230 | 60 | 5 | 0.009 | [29 empty] | http://e-s-t.ru/img/goods-photo/11164.jpg
11165 | Camelion SLC-09 (Соединитель для LED лент RGB, блок питания - 10 мм.,3 шт.) | 1 / 50 / 500 | 1 | TC RU C-CN.ГА05.В.03160 | Camelion | Светодиодные ленты и аксессуары для подключения |  |  | 230 | 60 | 5 | 0.013 | [29 empty] | http://e-s-t.ru/img/goods-photo/11165.jpg
11166 | Camelion SLC-10 (Соединитель для LED лент 3528 короткий, 8 мм. без провода, 5 шт.) | 1 / 100 / 1200 | 1 | Не требует сертификации | Camelion | Светодиодные ленты и аксессуары для подключения |  |  | 230 | 60 | 5 | 0.005 | [29 empty] | http://e-s-t.ru/img/goods-photo/11166.jpg
11167 | Camelion SLC-11 (Соединитель для LED лент 5050 короткий, 10 мм. без провода, 5 шт.) | 1 / 100 / 1200 | 1 | Не требует сертификации | Camelion | Светодиодные ленты и аксессуары для подключения |  |  | 230 | 60 | 5 | 0.006 | [29 empty] | http://e-s-t.ru/img/goods-photo/11167.jpg
11168 | Camelion SLC-12 (Соединитель для LED лент RGB короткий, 10 мм. без провода, 5 шт.) | 1 / 100 / 1200 | 1 | Не требует сертификации | Camelion | Светодиодные ленты и аксессуары для подключения |  |  | 230 | 60 | 5 | 0.005 | [29 empty] | http://e-s-t.ru/img/goods-photo/11168.jpg
11169 | Camelion SLR-01 (Контроллер 72Вт и ИК пульт для LED ленты RGB) | 1 / 150 | 1 | ЕАЭС N RU Д-CN.АБ79.В.01462 | Camelion | Светодиодные ленты и аксессуары для подключения |  |  | 52 | 65 | 91 | 0.072 | [29 empty] | http://e-s-t.ru/img/goods-photo/11169.jpg
11170 | Camelion SLR-02 (Контроллер 144Вт и ИК пульт для LED ленты RGB) | 1 / 60 | 1 | ЕАЭС N RU Д-CN.АБ79.В.01462 | Camelion | Светодиодные ленты и аксессуары для подключения |  |  | 46 | 85 | 98 | 0.12 | [29 empty] | http://e-s-t.ru/img/goods-photo/11170.jpg
11302 | Аккумуляторный светильник Camelion LA-101 | 1 / 20 | 1 | ТС RU C-CN.АЯ46.В.68014 | Camelion | Аккумуляторные светодиодные светильники |  | Белый | 350 | 55 | 50 | 0.58 | Встроенные светодиоды |  |  | ~230 В, 50 Гц |  |  |  |  | 4В 1Ач(2шт.) | 6ч./12ч. (режим I / II ) | 22 |  | 180 |  |  |  | пластик |  |  | DC | [9 empty] | http://e-s-t.ru/img/goods-photo/11302.jpg
11303 | Аккумуляторный светильник Camelion LA-102 | 1 / 20 | 1 | ТС RU C-CN.АЯ46.В.68014 | Camelion | Аккумуляторные светодиодные светильники |  | Белый | 350 | 55 | 50 | 0.58 | Встроенные светодиоды |  |  | ~230 В, 50 Гц |  |  |  |  | 4В 1Ач(2шт.) | 4ч./8ч. (режим I / II) | 30 |  | 250 |  |  |  | пластик |  |  | DC(фотосенсор) | [9 empty] | http://e-s-t.ru/img/goods-photo/11303.jpg
11304 | Аккумуляторный светильник Camelion LA-103 | 1 / 40 | 1 | ТС RU C-CN.АЯ46.В.68014 | Camelion | Аккумуляторные светодиодные светильники |  | Белый | 205 | 68 | 45 | 0.37 | Встроенные светодиоды |  |  | ~230 В, 50 Гц |  |  |  |  | 4В 1,3Ач. | 3ч./6ч. (режим I / II) | 30 |  | 250 |  |  |  | пластик |  |  | DC | [9 empty] | http://e-s-t.ru/img/goods-photo/11304.jpg
11307 | Аккумуляторный светильник Camelion LA-106 | 1 / 8 | 1 | ТС RU C-CN.АЯ46.В.68014 | Camelion | Аккумуляторные светодиодные светильники |  | Белый | 657 | 72 | 70 | 1.16 | Встроенные светодиоды |  |  | ~230 В, 50 Гц |  |  |  |  | 6В 3,0Ач | 5ч./9ч./10ч (режим I / II/III) | 90 |  | 680 |  |  |  | пластик |  |  | DC | [9 empty] | http://e-s-t.ru/img/goods-photo/11307.jpg
11390 | Встраиваемый светильник Camelion FM1-GX53-BS | 1 / 10 / 40 | 1 | ТС RU C-CN.АП02.B.00466 | Camelion | Встраиваемые светильники GX53 |  | Медь | 38 | 106 | 90 | 0.115 | Лампа GX53 |  | GX53 | ~230 В, 50 Гц | [10 empty] | IP20 |  | нержавеющая сталь | [12 empty] | http://e-s-t.ru/img/goods-photo/11390.jpg
11391 | Встраиваемый светильник Camelion FM1-GX53-BC | 1 / 10 / 40 | 1 | ТС RU C-CN.АП02.B.00466 | Camelion | Встраиваемые светильники GX53 |  | Чёрный хром | 38 | 106 | 90 | 0.115 | Лампа GX53 |  | GX53 | ~230 В, 50 Гц | [10 empty] | IP20 |  | нержавеющая сталь | [12 empty] | http://e-s-t.ru/img/goods-photo/11391.jpg
11392 | Встраиваемый светильник Camelion FM1-GX53-BZ | 1 / 10 / 40 | 1 | ТС RU C-CN.АП02.B.00466 | Camelion | Встраиваемые светильники GX53 |  | Бронза | 38 | 106 | 90 | 0.115 | Лампа GX53 |  | GX53 | ~230 В, 50 Гц | [10 empty] | IP20 |  | нержавеющая сталь | [12 empty] | http://e-s-t.ru/img/goods-photo/11392.jpg
11417 | Встраиваемый светильник Camelion FM1-GX53-GC | 1 / 10 / 40 | 1 | ТС RU C-CN.АП02.B.00466 | Camelion | Встраиваемые светильники GX53 |  | Золото + хром | 38 | 106 | 90 | 0.115 | Лампа GX53 |  | GX53 | ~230 В, 50 Гц | [10 empty] | IP20 |  | нержавеющая сталь | [12 empty] | http://e-s-t.ru/img/goods-photo/11417.jpg
11440 | Светодиодный светильник Camelion LBL-0112-NW | 1 / 24 | 1 | ТС RU C-CN.АП02.B.00466 | Camelion | Влагозащищенные светильники |  |  | 175 | 70 |  | 0.371 | Встроенные светодиоды |  |  | ~230В, 50Гц |  | 6 | [8 empty] | IP65 |  | высокопрочный пластик | [12 empty] | http://e-s-t.ru/img/goods-photo/11440.jpg
11442 | Светодиодный светильник Camelion LBL-0124-NW | 1 / 24 | 1 | ТС RU C-CN.АП02.B.00466 | Camelion | Влагозащищенные светильники |  |  | 215 | 95 |  | 0.608 | Встроенные светодиоды |  |  | ~230В, 50Гц |  | 12 | [8 empty] | IP65 |  | высокопрочный пластик | [12 empty] | http://e-s-t.ru/img/goods-photo/11442.jpg
11443 | Светодиодный светильник Camelion LBL-0212-NW | 1 / 24 | 1 | ТС RU C-CN.АП02.B.00466 | Camelion | Влагозащищенные светильники |  |  | 185 | 130 | 70 | 0.342 | Встроенные светодиоды |  |  | ~230В, 50Гц |  | 6 | [8 empty] | IP65 |  | высокопрочный пластик | [12 empty] | http://e-s-t.ru/img/goods-photo/11443.jpg
11444 | Светодиодный светильник Camelion LBL-0224-NW | 1 / 24 | 1 | ТС RU C-CN.АП02.B.00466 | Camelion | Влагозащищенные светильники |  |  | 240 | 160 | 90 | 0.567 | Встроенные светодиоды |  |  | ~230В, 50Гц |  | 12 | [8 empty] | IP65 |  | высокопрочный пластик | [12 empty] | http://e-s-t.ru/img/goods-photo/11444.jpg
11476 | Настольный светильник Camelion KD-308 C01 белый | 1 / 12 | 1 | ТС RU C-CN.ЦС01.B.00065 | Camelion | Настольные светильники | Настольные светильники под ЛОН | Белый | 150 | 150 | 240 | 1.042 | ЛОН | 40/A/Е27 | E27 | ~230 В, 50 Гц | 40 | [11 empty] | металл | [12 empty] | http://e-s-t.ru/img/goods-photo/11476.jpg | http://e-s-t.ru/img/goods-photo/11476_2.jpg
11477 | Настольный светильник Camelion KD-308 C02 черный | 1 / 12 | 1 | ТС RU C-CN.ЦС01.B.00065 | Camelion | Настольные светильники | Настольные светильники под ЛОН | Чёрный | 150 | 150 | 240 | 1.042 | ЛОН | 40/A/Е27 | E27 | ~230 В, 50 Гц | 40 | [11 empty] | металл | [12 empty] | http://e-s-t.ru/img/goods-photo/11477.jpg
11478 | Настольный светильник Camelion KD-308 C03 серебро | 1 / 12 | 1 | ТС RU C-CN.ЦС01.B.00065 | Camelion | Настольные светильники | Настольные светильники под ЛОН | Серебро | 150 | 150 | 240 | 1.042 | ЛОН | 40/A/Е27 | E27 | ~230 В, 50 Гц | 40 | [11 empty] | металл | [12 empty] | http://e-s-t.ru/img/goods-photo/11478.jpg | http://e-s-t.ru/img/goods-photo/11478_2.jpg
11479 | Настольный светильник Camelion KD-308 C16 зеленый | 1 / 12 | 1 | ТС RU C-CN.ЦС01.B.00065 | Camelion | Настольные светильники | Настольные светильники под ЛОН | Зелёный | 150 | 150 | 240 | 1.042 | ЛОН | 40/A/Е27 | E27 | ~230 В, 50 Гц | 40 | [11 empty] | металл | [12 empty] | http://e-s-t.ru/img/goods-photo/11479.jpg
11480 | Настольный светильник Camelion KD-308 C11 оранжевый | 1 / 12 | 1 | ТС RU C-CN.ЦС01.B.00065 | Camelion | Настольные светильники | Настольные светильники под ЛОН | Оранжевый | 150 | 150 | 240 | 1.042 | ЛОН | 40/A/Е27 | E27 | ~230 В, 50 Гц | 40 | [11 empty] | металл | [12 empty] | http://e-s-t.ru/img/goods-photo/11480.jpg | http://e-s-t.ru/img/goods-photo/11480_2.jpg
11481 | Настольный светильник Camelion KD-308 C12 фиолетовый | 1 / 12 | 1 | ТС RU C-CN.ЦС01.B.00065 | Camelion | Настольные светильники | Настольные светильники под ЛОН | Фиолетовый | 150 | 150 | 240 | 1.042 | ЛОН | 40/A/Е27 | E27 | ~230 В, 50 Гц | 40 | [11 empty] | металл | [12 empty] | http://e-s-t.ru/img/goods-photo/11481.jpg
11482 | Настольный светильник Camelion KD-308 C13 голубой | 1 / 12 | 1 | ТС RU C-CN.ЦС01.B.00065 | Camelion | Настольные светильники | Настольные светильники под ЛОН | Голубой | 150 | 150 | 240 | 1.042 | ЛОН | 40/A/Е27 | E27 | ~230 В, 50 Гц | 40 | [11 empty] | металл | [12 empty] | http://e-s-t.ru/img/goods-photo/11482.jpg
11483 | Напольный светильник, торшер Camelion KD-309 C01 белый | 1 / 4 | 1 | ТС RU C-CN.ЦС01.B.00065 | Camelion | Торшеры |  | Белый | 235 | 135 | 470 | 4.65 | ЛОН | 40/A/Е27 | E27 | ~230 В, 50 Гц | 40 | [11 empty] | металл | [12 empty] | http://e-s-t.ru/img/goods-photo/11483.jpg | http://e-s-t.ru/img/goods-photo/11483_2.jpg
11484 | Напольный светильник, торшер Camelion KD-309 C02 черный | 1 / 4 | 1 | ТС RU C-CN.ЦС01.B.00065 | Camelion | Торшеры |  | Чёрный | 235 | 135 | 470 | 4.65 | ЛОН | 40/A/Е27 | E27 | ~230 В, 50 Гц | 40 | [11 empty] | металл | [12 empty] | http://e-s-t.ru/img/goods-photo/11484.jpg
11485 | Напольный светильник, торшер Camelion KD-309 C03 серебро | 1 / 4 | 1 | ТС RU C-CN.ЦС01.B.00065 | Camelion | Торшеры |  | Серебро | 235 | 135 | 470 | 4.65 | ЛОН | 40/A/Е27 | E27 | ~230 В, 50 Гц | 40 | [11 empty] | металл | [12 empty] | http://e-s-t.ru/img/goods-photo/11485.jpg
11486 | Напольный светильник, торшер Camelion KD-309 C11 оранжевый | 1 / 4 | 1 | ТС RU C-CN.ЦС01.B.00065 | Camelion | Торшеры |  | Оранжевый | 235 | 135 | 470 | 4.65 | ЛОН | 40/A/Е27 | E27 | ~230 В, 50 Гц | 40 | [11 empty] | металл | [12 empty] | http://e-s-t.ru/img/goods-photo/11486.jpg | http://e-s-t.ru/img/goods-photo/11486_2.jpg
11487 | Напольный светильник, торшер Camelion KD-309 C13 голубой | 1 / 4 | 1 | ТС RU C-CN.ЦС01.B.00065 | Camelion | Торшеры |  | Голубой | 235 | 135 | 470 | 4.65 | ЛОН | 40/A/Е27 | E27 | ~230 В, 50 Гц | 40 | [11 empty] | металл | [12 empty] | http://e-s-t.ru/img/goods-photo/11487.jpg
11542 | Настольный светильник Camelion KD-767 C01 белый | 1 / 12 | 1 | ТС RU C-CN.АД53.В.00589 | Camelion | Настольные светильники | Настольные светодиодные светильники | Белый | 135 | 60 | 482 | 0.97 | Встроенные светодиоды |  |  | ~230 В, 50 Гц |  | 7 |  |  |  |  | 12 | [5 empty] | металл + пластик | [12 empty] | http://e-s-t.ru/img/goods-photo/11542.jpg
11543 | Настольный светильник Camelion KD-767 C02 черный | 1 / 12 | 1 | ТС RU C-CN.АД53.В.00589 | Camelion | Настольные светильники | Настольные светодиодные светильники | Чёрный | 135 | 60 | 482 | 0.97 | Встроенные светодиоды |  |  | ~230 В, 50 Гц |  | 7 |  |  |  |  | 12 | [5 empty] | металл + пластик | [12 empty] | http://e-s-t.ru/img/goods-photo/11543.jpg
11544 | Настольный светильник Camelion KD-767 C03 серебро | 1 / 12 | 1 | TC RU C-CN.АГ47.B.01825 | Camelion | Настольные светильники | Настольные светодиодные светильники | Серебро | 135 | 60 | 482 | 0.97 | Встроенные светодиоды |  |  | ~230 В, 50 Гц |  | 7 |  |  |  |  | 12 | [5 empty] | металл + пластик | [12 empty] | http://e-s-t.ru/img/goods-photo/11544.jpg
11568 | Ночник Camelion NL-120 | 1 / 24 / 96 | 1 | ТС RU C-CN.АД53.В.00589 | Camelion | Ночники |  |  | 76 | 70 |  | 0.05 | Встроенные светодиоды |  |  |  |  | 0.4 |  |  |  |  | 1 | [5 empty] | пластик | [12 empty] | http://e-s-t.ru/img/goods-photo/11568.jpg
11583 | Садово-парковый светильник Camelion TS-101 | 1 / 12 | 1 | ТС RU C-CN.ЦС01.В.00184 | Camelion | Садово-парковые светильники |  | Сталь | 300 | 150 | 76 | 0.8 | Лампа шарик | 60/D/E27 | E27 | ~230 В, 50 Гц | 60 | [11 empty] | металл + пластик | [12 empty] | http://e-s-t.ru/img/goods-photo/11583.jpg | http://e-s-t.ru/img/goods-photo/11583_2.jpg
11585 | Садово-парковый светильник Camelion TS-102 | 1 / 20 | 1 | ТС RU C-CN.ЦС01.В.00184 | Camelion | Садово-парковые светильники |  | Сталь | 330 | 76 | 76 | 0.52 | Лампа шарик | 60/D/E27 | E27 | ~230 В, 50 Гц | 60 | [11 empty] | металл + пластик | [12 empty] | http://e-s-t.ru/img/goods-photo/11585.jpg | http://e-s-t.ru/img/goods-photo/11585_2.jpg
11586 | Садово-парковый светильник Camelion TS-104 | 1 / 12 | 1 | ТС RU C-CN.ЦС01.В.00184 | Camelion | Садово-парковые светильники |  | Сталь | 450 | 120 | 76 | 0.85 | Лампа шарик | 60/D/E27 | E27 | ~230 В, 50 Гц | 60 | [11 empty] | металл + пластик | [12 empty] | http://e-s-t.ru/img/goods-photo/11586.jpg | http://e-s-t.ru/img/goods-photo/11586_2.jpg
11587 | Садово-парковый светильник Camelion TS-106 | 1 / 6 | 1 | ТС RU C-CN.ЦС01.В.00184 | Camelion | Садово-парковые светильники |  | Сталь | 1100 | 120 | 76 | 1.8 | Лампа шарик | 60/D/E27 | E27 | ~230 В, 50 Гц | 60 | [11 empty] | металл + пластик | [12 empty] | http://e-s-t.ru/img/goods-photo/11587.jpg | http://e-s-t.ru/img/goods-photo/11587_2.jpg
11588 | Садово-парковый светильник Camelion TS-201 | 1 / 12 | 1 | ТС RU C-CN.ЦС01.В.00184 | Camelion | Садово-парковые светильники |  | Сталь | 300 | 155 | 120 | 1.05 | Лампа шарик | 60/D/E27 | E27 | ~230 В, 50 Гц | 60 | [11 empty] | металл + пластик | [12 empty] | http://e-s-t.ru/img/goods-photo/11588.jpg | http://e-s-t.ru/img/goods-photo/11588_2.jpg
11589 | Садово-парковый светильник Camelion TS-202 | 1 / 12 | 1 | ТС RU C-CN.ЦС01.В.00184 | Camelion | Садово-парковые светильники |  | Сталь | 330 | 120 | 120 | 0.83 | Лампа шарик | 60/D/E27 | E27 | ~230 В, 50 Гц | 60 | [11 empty] | металл + пластик | [12 empty] | http://e-s-t.ru/img/goods-photo/11589.jpg | http://e-s-t.ru/img/goods-photo/11589_2.jpg
11590 | Садово-парковый светильник Camelion TS-204 | 1 / 12 | 1 | ТС RU C-CN.ЦС01.В.00184 | Camelion | Садово-парковые светильники |  | Сталь | 450 | 120 | 120 | 1.08 | Лампа шарик | 60/D/E27 | E27 | ~230 В, 50 Гц | 60 | [11 empty] | металл + пластик | [12 empty] | http://e-s-t.ru/img/goods-photo/11590.jpg | http://e-s-t.ru/img/goods-photo/11590_2.jpg
11591 | Садово-парковый светильник Camelion TS-206 | 1 / 6 | 1 | ТС RU C-CN.ЦС01.В.00184 | Camelion | Садово-парковые светильники |  | Сталь | 1100 | 120 | 120 | 2.03 | Лампа шарик | 60/D/E27 | E27 | ~230 В, 50 Гц | 60 | [11 empty] | металл + пластик | [12 empty] | http://e-s-t.ru/img/goods-photo/11591.jpg | http://e-s-t.ru/img/goods-photo/11591_2.jpg
11662 | Светодиодный светильник Camelion LWL-2010-40Сl | 1 / 30 | 1 | ТС RU C-CN.АП02.B.00466 | Camelion | Светодиодные линейные светильники |  |  | 342 | 43 | 22 | 0.31 | Встроенные светодиоды |  |  | ~230В, 50Гц |  | 4 |  |  |  |  | 40 |  | 290 |  |  |  | металл | [12 empty] | http://e-s-t.ru/img/goods-photo/11662.jpg
11663 | Светодиодный светильник Camelion LWL-2010-80Сl | 1 / 30 | 1 | ТС RU C-CN.АП02.B.00466 | Camelion | Светодиодные линейные светильники |  |  | 570 | 43 | 22 | 0.39 | Встроенные светодиоды |  |  | ~230В, 50Гц |  | 8 |  |  |  |  | 80 |  | 750 |  |  |  | металл | [12 empty] | http://e-s-t.ru/img/goods-photo/11663.jpg
11664 | Светодиодный светильник Camelion LWL-2010-100Сl | 1 / 30 | 1 | ТС RU C-CN.АП02.B.00466 | Camelion | Светодиодные линейные светильники |  |  | 900 | 43 | 22 | 0.49 | Встроенные светодиоды |  |  | ~230В, 50Гц |  | 10 |  |  |  |  | 100 |  | 1040 |  |  |  | металл | [12 empty] | http://e-s-t.ru/img/goods-photo/11664.jpg
11666 | Светодиодный светильник Camelion LWL-2010-140Сl | 1 / 30 | 1 | ТС RU C-CN.АП02.B.00466 | Camelion | Светодиодные линейные светильники |  |  | 1200 | 43 | 22 | 0.59 | Встроенные светодиоды |  |  | ~230В, 50Гц |  | 14 |  |  |  |  | 140 |  | 1420 |  |  |  | металл | [12 empty] | http://e-s-t.ru/img/goods-photo/11666.jpg
11667 | Светодиодный светильник Camelion LWL-2011-80Сl | 1 / 30 | 1 | ТС RU C-CN.АГ47.B.01469 | Camelion | Светодиодные линейные светильники |  |  | 570 | 43 | 22 | 0.4 | Встроенные светодиоды |  |  | ~230В, 50Гц |  | 8 |  |  |  |  | 80 |  | 750 |  |  |  | металл | [12 empty] | http://e-s-t.ru/img/goods-photo/11667.jpg
11668 | Светодиодный светильник Camelion LWL-2011-40Сl | 1 / 30 | 1 | ТС RU C-CN.АГ47.B.01469 | Camelion | Светодиодные линейные светильники |  |  | 342 | 43 | 22 | 0.31 | Встроенные светодиоды |  |  | ~230В, 50Гц |  | 4 |  |  |  |  | 40 |  | 290 |  |  |  | металл | [12 empty] | http://e-s-t.ru/img/goods-photo/11668.jpg
11669 | Светодиодный светильник Camelion LWL-2011-100Сl | 1 / 30 | 1 | ТС RU C-CN.АП02.B.00466 | Camelion | Светодиодные линейные светильники |  |  | 900 | 43 | 22 | 0.49 | Встроенные светодиоды |  |  | ~230В, 50Гц |  | 10 |  |  |  |  | 100 |  | 1040 |  |  |  | металл | [12 empty] | http://e-s-t.ru/img/goods-photo/11669.jpg
11670 | Светодиодный светильник Camelion LWL-2011-140Сl | 1 / 30 | 1 | ТС RU C-CN.АП02.B.00466 | Camelion | Светодиодные линейные светильники |  |  | 1200 | 43 | 22 | 0.59 | Встроенные светодиоды |  |  | ~230В, 50Гц |  | 14 |  |  |  |  | 140 |  | 1420 |  |  |  | металл | [12 empty] | http://e-s-t.ru/img/goods-photo/11670.jpg
11673 | Настольный светильник Camelion KD-772 C01 белый | 1 / 4 | 1 | ТС RU C-CN.АД53.В.00589 | Camelion | Настольные светильники | Настольные светодиодные светильники | Белый | 200 | 195 | 250 | 1.3 | Встроенные светодиоды |  |  | ~230 В, 50 Гц |  | 5 |  |  |  |  | 12 | [5 empty] | пластик | [12 empty] | http://e-s-t.ru/img/goods-photo/11673.jpg
11674 | Настольный светильник Camelion KD-772 C02 черный | 1 / 4 | 1 | ТС RU C-CN.АД53.В.00589 | Camelion | Настольные светильники | Настольные светодиодные светильники | Чёрный | 200 | 195 | 250 | 1.3 | Встроенные светодиоды |  |  | ~230 В, 50 Гц |  | 5 |  |  |  |  | 12 | [5 empty] | пластик | [12 empty] | http://e-s-t.ru/img/goods-photo/11674.jpg
11675 | Настольный светильник Camelion KD-773 C03 серебро | 1 / 6 | 1 | ТС RU C-CN.АД53.В.00589 | Camelion | Настольные светильники | Настольные светодиодные светильники | Серебро | 155 | 85 | 440 | 0.917 | Встроенные светодиоды |  |  | ~230 В, 50 Гц |  | 4 |  |  |  |  | 10 | [5 empty] | металл | [12 empty] | http://e-s-t.ru/img/goods-photo/11675.jpg
11676 | Настольный светильник Camelion KD-773 C02 черный | 1 / 6 | 1 | ТС RU C-CN.АД53.В.00589 | Camelion | Настольные светильники | Настольные светодиодные светильники | Чёрный | 155 | 85 | 440 | 0.917 | Встроенные светодиоды |  |  | ~230 В, 50 Гц |  | 4 |  |  |  |  | 10 | [5 empty] | металл | [12 empty] | http://e-s-t.ru/img/goods-photo/11676.jpg
11677 | Настольный светильник Camelion KD-777 C40 белый+голубой | 1 / 6 | 1 | ТС RU C-CN.АД53.В.00589 | Camelion | Настольные светильники | Настольные светодиодные светильники | Белый + голубой | 95 | 95 | 185 | 0.5 | Встроенные светодиоды |  |  | ~230 В, 50 Гц |  | 2.5 |  |  |  |  | 6 | [5 empty] | металл + пластик | [12 empty] | http://e-s-t.ru/img/goods-photo/11677.jpg
11678 | Настольный светильник Camelion KD-777 C34 белый+зелёный | 1 / 6 | 1 | ТС RU C-CN.АД53.В.00589 | Camelion | Настольные светильники | Настольные светодиодные светильники | Белый + зелёный | 95 | 95 | 185 | 0.5 | Встроенные светодиоды |  |  | ~230 В, 50 Гц |  | 2.5 |  |  |  |  | 6 | [5 empty] | металл + пластик | [12 empty] | http://e-s-t.ru/img/goods-photo/11678.jpg
11679 | Настольный светильник Camelion KD-777 C39 белый+фиолетовый | 1 / 6 | 1 | ТС RU C-CN.АД53.В.00589 | Camelion | Настольные светильники | Настольные светодиодные светильники | Белый + фиолетовый | 95 | 95 | 185 | 0.5 | Встроенные светодиоды |  |  | ~230 В, 50 Гц |  | 2.5 |  |  |  |  | 6 | [5 empty] | металл + пластик | [12 empty] | http://e-s-t.ru/img/goods-photo/11679.jpg
11680 | Настольный светильник Camelion KD-771 C02 черный | 1 / 6 | 1 | ТС RU C-CN.АД53.В.00589 | Camelion | Настольные светильники | Настольные светодиодные светильники | Чёрный | 100 | 100 | 245 | 0.52 | Встроенные светодиоды |  |  | ~230 В, 50 Гц |  | 3 |  |  |  |  | 6 | [5 empty] | металл + пластик | [12 empty] | http://e-s-t.ru/img/goods-photo/11680.jpg
11681 | Настольный светильник Camelion KD-771 C09 серый | 1 / 6 | 1 | ТС RU C-CN.АД53.В.00589 | Camelion | Настольные светильники | Настольные светодиодные светильники | Серый | 100 | 100 | 245 | 0.52 | Встроенные светодиоды |  |  | ~230 В, 50 Гц |  | 3 |  |  |  |  | 6 | [5 empty] | металл + пластик | [12 empty] | http://e-s-t.ru/img/goods-photo/11681.jpg
11691 | Настольный светильник Camelion KD-774 C01 белый | 1 / 4 | 1 | TC RU C-CN.АГ47.B.01825 | Camelion | Настольные светильники | Настольные светодиодные светильники | Белый | 140 | 120 | 305 | 1.337 | Встроенные светодиоды |  |  | ~230 В, 50 Гц |  | 3 |  |  |  |  | 6 | [5 empty] | пластик | [12 empty] | http://e-s-t.ru/img/goods-photo/11691.jpg
11692 | Настольный светильник Camelion KD-774 C02 черный | 1 / 4 | 1 | TC RU C-CN.АГ47.B.01825 | Camelion | Настольные светильники | Настольные светодиодные светильники | Чёрный | 140 | 120 | 305 | 1.337 | Встроенные светодиоды |  |  | ~230 В, 50 Гц |  | 3 |  |  |  |  | 6 | [5 empty] | пластик | [12 empty] | http://e-s-t.ru/img/goods-photo/11692.jpg
11693 | Настольный светильник Camelion KD-775 C04 красный | 1 / 4 | 1 | ТС RU C-CN.АД53.В.00589 | Camelion | Настольные светильники | Настольные светодиодные светильники | Красный | 140 | 120 | 305 | 1.337 | Встроенные светодиоды |  |  | ~230 В, 50 Гц |  | 3 |  |  |  |  | 42 | [5 empty] | металл + пластик | [12 empty] | http://e-s-t.ru/img/goods-photo/11693.jpg
11694 | Настольный светильник Camelion KD-775 C06 синий | 1 / 4 | 1 | ТС RU C-CN.АД53.В.00589 | Camelion | Настольные светильники | Настольные светодиодные светильники | Синий | 140 | 120 | 305 | 1.337 | Встроенные светодиоды |  |  | ~230 В, 50 Гц |  | 3 |  |  |  |  | 42 | [5 empty] | металл + пластик | [12 empty] | http://e-s-t.ru/img/goods-photo/11694.jpg
11695 | Настольный светильник Camelion KD-775 C05 зеленый | 1 / 4 | 1 | ТС RU C-CN.АД53.В.00589 | Camelion | Настольные светильники | Настольные светодиодные светильники | Зелёный | 140 | 120 | 305 | 1.337 | Встроенные светодиоды |  |  | ~230 В, 50 Гц |  | 3 |  |  |  |  | 42 | [5 empty] | металл + пластик | [12 empty] | http://e-s-t.ru/img/goods-photo/11695.jpg
11696 | Настольный светильник Camelion KD-775 C07 желтый | 1 / 4 | 1 | ТС RU C-CN.АД53.В.00589 | Camelion | Настольные светильники | Настольные светодиодные светильники | Жёлтый | 140 | 120 | 305 | 1.337 | Встроенные светодиоды |  |  | ~230 В, 50 Гц |  | 3 |  |  |  |  | 42 | [5 empty] | металл + пластик | [12 empty] | http://e-s-t.ru/img/goods-photo/11696.jpg
11763 | Настольный светильник Camelion KD-768 C01 белый | 1 / 15 | 1 | ТС RU C-CN.АД53.В.00589 | Camelion | Настольные светильники | Настольные светодиодные светильники | Белый | 180 | 78 | 253 | 0.528 | Встроенные светодиоды |  |  | ~230 В, 50 Гц |  | 7 |  |  |  |  | 12 | [5 empty] | металл + пластик | [12 empty] | http://e-s-t.ru/img/goods-photo/11763.jpg
11764 | Настольный светильник Camelion KD-768 C02 черный | 1 / 15 | 1 | TC RU C-CN.АГ47.B.01825 | Camelion | Настольные светильники | Настольные светодиодные светильники | Чёрный | 180 | 78 | 253 | 0.528 | Встроенные светодиоды |  |  | ~230 В, 50 Гц |  | 7 |  |  |  |  | 12 | [5 empty] | металл + пластик | [12 empty] | http://e-s-t.ru/img/goods-photo/11764.jpg
11766 | Ночник Camelion NL-132 | 1 / 12 / 48 | 1 | ТС RU C-CN.АД53.В.00589 | Camelion | Ночники |  |  | 80 | 74 | 74 | 0.115 | Встроенные светодиоды | [6 empty] | 3хAAA (в комплект не входит) |  |  | 1 | [5 empty] | пластиковое основание + стальной корпус | [12 empty] | http://e-s-t.ru/img/goods-photo/11766.jpg
11796 | Прожектор светодиодный Camelion LFL-1010-NW С02 | 1 / 24 | 1 | ТС RU C-CN.АГ47.B.02412 | Camelion | Прожекторы |  |  | 138 | 90 | 115 | 0.529 | Светодиоды SMD |  |  | ~230 В, 50 Гц |  | 10 | [5 empty] | 4300 | 650 |  | IP54 |  | металл | [12 empty] | http://e-s-t.ru/img/goods-photo/11796.jpg
11797 | Прожектор светодиодный Camelion LFL-1020-NW С02 | 1 / 12 | 1 | ТС RU C-CN.АГ47.B.02412 | Camelion | Прожекторы |  |  | 138 | 90 | 205 | 0.75 | Светодиоды SMD |  |  | ~230 В, 50 Гц |  | 10 | [5 empty] | 4300 | 650 |  | IP54 |  | металл | [12 empty] | http://e-s-t.ru/img/goods-photo/11797.jpg
11798 | Прожектор светодиодный Camelion LFL-2010-NW С02 | 1 / 12 | 1 | ТС RU C-CN.АГ47.B.02412 | Camelion | Прожекторы |  |  | 183 | 100 | 165 | 0.992 | Светодиоды SMD |  |  | ~230 В, 50 Гц |  | 20 | [5 empty] | 4300 | 1300 |  | IP54 |  | металл | [12 empty] | http://e-s-t.ru/img/goods-photo/11798.jpg
11799 | Прожектор светодиодный Camelion LFL-2020-NW С02 | 1 / 8 | 1 | ТС RU C-CN.АГ47.B.02412 | Camelion | Прожекторы |  |  | 183 | 100 | 255 | 1.188 | Светодиоды SMD |  |  | ~230 В, 50 Гц |  | 20 | [5 empty] | 4300 | 1300 |  | IP54 |  | металл | [12 empty] | http://e-s-t.ru/img/goods-photo/11799.jpg
11800 | Прожектор светодиодный Camelion LFL-3010-NW С02 | 1 / 12 | 1 | ТС RU C-CN.АГ47.B.02412 | Camelion | Прожекторы |  |  | 183 | 100 | 165 | 0.992 | Светодиоды SMD |  |  | ~230 В, 50 Гц |  | 30 | [5 empty] | 4300 | 1900 |  | IP54 |  | металл | [12 empty] | http://e-s-t.ru/img/goods-photo/11800.jpg
11801 | Прожектор светодиодный Camelion LFL-3020-NW С02 | 1 / 8 | 1 | ТС RU C-CN.АГ47.B.02412 | Camelion | Прожекторы |  |  | 183 | 100 | 255 | 1.188 | Светодиоды SMD |  |  | ~230 В, 50 Гц |  | 30 | [5 empty] | 4300 | 1900 |  | IP54 |  | металл | [12 empty] | http://e-s-t.ru/img/goods-photo/11801.jpg
11818 | Ночник Camelion NL-138 | 1 / 12 / 48 | 1 | ТС RU C-CN.АД53.В.00589 | Camelion | Ночники |  |  | 80 | 74 | 74 | 0.126 | Встроенные светодиоды | [6 empty] | 3хAAA (в комплект не входит) |  |  | 1 | [5 empty] | пластиковое основание + стальной корпус | [12 empty] | http://e-s-t.ru/img/goods-photo/11818.jpg
11828 | Аккумуляторный светильник Camelion LA-107 | 1 / 40 | 1 | ТС RU C-CN.АЯ46.В.68014 | Camelion | Аккумуляторные светодиодные светильники |  | Белый | 310 | 37 | 27 | 0.218 | Встроенные светодиоды |  |  | ~230 В, 50 Гц |  |  |  |  | 3,7В 1,2Ач. | 4ч. | 30 |  | 120 |  |  |  | пластик |  |  | AC/DC | [9 empty] | http://e-s-t.ru/img/goods-photo/11828.jpg
11830 | Аккумуляторный светильник с патроном Camelion LA-109 | 1 / 40 | 1 | ТС RU C-CN.АЯ46.В.68014 | Camelion | Аккумуляторные светодиодные светильники |  | Белый | 107 | 105 |  | 0.249 | Встроенные светодиоды |  | Е27 | ~230 В, 50 Гц |  |  |  |  | 4В 1Ач.,SLA | 3,5ч. | 24 |  | 90 |  |  |  | пластик |  |  | DC | [9 empty] | http://e-s-t.ru/img/goods-photo/11830.jpg
11831 | Аккумуляторный светильник с патроном Camelion LA-110 | 1 / 40 | 1 | ТС RU C-CN.АЯ46.В.68014 | Camelion | Аккумуляторные светодиодные светильники |  | Белый | 107 | 105 |  | 0.264 | Встроенные светодиоды |  | Е27 | ~230 В, 50 Гц |  |  |  |  | 4В 1Ач.,SLA | 3,5ч. | 24 |  | 90 |  |  |  | пластик | Возможно управление с ДУ |  | AC/DC | [9 empty] | http://e-s-t.ru/img/goods-photo/11831.jpg
11844 | Светодиодный линейный светильник Ultraflash LWL-3017-14DL (18Вт, 220В) | 1 / 10 | 1 | ТС RU C-CN.АП02.B.00466 | Ultraflash | Светодиодные линейные светильники |  | Белый | 625 | 120 | 46 | 0.632 | Встроенные светодиоды |  |  | ~230В, 50Гц |  | 18 | [5 empty] | 4500 | 1500 |  | IP20 |  | металл + пластик | [12 empty] | http://e-s-t.ru/img/goods-photo/11844.jpg
11845 | Светодиодный линейный светильник Ultraflash LWL-3017-28DL | 1 / 10 | 1 | ТС RU C-CN.АП02.B.00466 | Ultraflash | Светодиодные линейные светильники |  | Белый | 1235 | 120 | 46 | 1.123 | Встроенные светодиоды |  |  | ~230В, 50Гц |  | 36 | [5 empty] | 4500 | 3000 |  | IP20 |  | металл + пластик | [12 empty] | http://e-s-t.ru/img/goods-photo/11845.jpg
11859 | Встраиваемый светильник Camelion LTL-5031-4DL-C01 | 1 / 40 | 1 | ТС RU C-CN.АП02.B.00466 | Camelion | Встраиваемые LED светильники |  | Белый | 105 | 105 | 21 | 0.35 | Встроенные светодиоды |  |  | ~230 В, 50 Гц |  | 4 |  |  |  |  | 20 |  | 300 |  |  | 90 | металл + пластик | [12 empty] | http://e-s-t.ru/img/goods-photo/11859.jpg
11860 | Встраиваемый светильник Camelion LTL-5031-6DL-C01 | 1 / 40 | 1 | ТС RU C-CN.АП02.B.00466 | Camelion | Встраиваемые LED светильники |  | Белый | 120 | 120 | 21 | 0.196 | Встроенные светодиоды |  |  | ~230 В, 50 Гц |  | 6 |  |  |  |  | 30 |  | 460 |  |  | 103 | металл + пластик | [12 empty] | http://e-s-t.ru/img/goods-photo/11860.jpg
11861 | Встраиваемый светильник Camelion LTL-5031-9DL-C01 | 1 / 30 | 1 | ТС RU C-CN.АП02.B.00466 | Camelion | Встраиваемые LED светильники |  | Белый | 146 | 146 | 21 | 0.28 | Встроенные светодиоды |  |  | ~230 В, 50 Гц |  | 9 |  |  |  |  | 45 |  | 690 |  |  | 128 | металл + пластик | [12 empty] | http://e-s-t.ru/img/goods-photo/11861.jpg
11862 | Встраиваемый светильник Camelion LTL-5031-12DL-C01 | 1 / 30 | 1 | ТС RU C-CN.АП02.B.00466 | Camelion | Встраиваемые LED светильники |  | Белый | 165 | 165 | 21 | 0.335 | Встроенные светодиоды |  |  | ~230 В, 50 Гц |  | 12 |  |  |  |  | 60 |  | 920 |  |  | 154 | металл + пластик | [12 empty] | http://e-s-t.ru/img/goods-photo/11862.jpg
11863 | Встраиваемый светильник Camelion LTL-5031-15DL-C01 | 1 / 20 | 1 | ТС RU C-CN.АП02.B.00466 | Camelion | Встраиваемые LED светильники |  | Белый | 165 | 165 | 21 | 0.357 | Встроенные светодиоды |  |  | ~230 В, 50 Гц |  | 14 |  |  |  |  | 75 |  | 1170 |  |  | 180 | металл + пластик | [12 empty] | http://e-s-t.ru/img/goods-photo/11863.jpg
11864 | Встраиваемый светильник Camelion LTL-5031-18DL-C01 | 1 / 20 | 1 | ТС RU C-CN.АП02.B.00466 | Camelion | Встраиваемые LED светильники |  | Белый | 225 | 225 | 21 | 0.553 | Встроенные светодиоды |  |  | ~230 В, 50 Гц |  | 18 |  |  |  |  | 90 |  | 1450 |  |  | 201 | металл + пластик | [12 empty] | http://e-s-t.ru/img/goods-photo/11864.jpg
11866 | Настольный светильник Camelion KD-780 C01 белый | 1 / 6 | 1 | ТС RU C-CN.АД53.В.00589 | Camelion | Настольные светильники | Настольные светодиодные светильники | Белый | 400 | 160 | 125 | 0.78 | Встроенные светодиоды |  |  | ~230 В, 50 Гц |  | 3.2 | [10 empty] | металл + пластик | [12 empty] | http://e-s-t.ru/img/goods-photo/11866.jpg
11867 | Настольный светильник Camelion KD-780 C02 черный | 1 / 6 | 1 | ТС RU C-CN.АД53.В.00589 | Camelion | Настольные светильники | Настольные светодиодные светильники | Чёрный | 400 | 160 | 125 | 0.78 | Встроенные светодиоды |  |  | ~230 В, 50 Гц |  | 3.2 | [10 empty] | металл + пластик | [12 empty] | http://e-s-t.ru/img/goods-photo/11867.jpg
11868 | Настольный светильник Camelion KD-780 C16 светло-зеленый | 1 / 6 | 1 | ТС RU C-CN.АД53.В.00589 | Camelion | Настольные светильники | Настольные светодиодные светильники | Светло-зелёный | 400 | 160 | 125 | 0.78 | Встроенные светодиоды |  |  | ~230 В, 50 Гц |  | 3.2 | [10 empty] | металл + пластик | [12 empty] | http://e-s-t.ru/img/goods-photo/11868.jpg
11869 | Настольный светильник Camelion KD-780 C13 голубой | 1 / 6 | 1 | ТС RU C-CN.АД53.В.00589 | Camelion | Настольные светильники | Настольные светодиодные светильники | Голубой | 400 | 160 | 125 | 0.78 | Встроенные светодиоды |  |  | ~230 В, 50 Гц |  | 3.2 | [10 empty] | металл + пластик | [12 empty] | http://e-s-t.ru/img/goods-photo/11869.jpg
11870 | Настольный светильник Camelion KD-781 C06 синий | 1 / 4 | 1 | TC RU C-CN.АГ47.B.01825 | Camelion | Настольные светильники | Настольные светодиодные светильники | Синий | 170 | 185 | 445 | 1.24 | Встроенные светодиоды |  |  | ~230 В, 50 Гц |  | 6.4 | [10 empty] | пластик | [12 empty] | http://e-s-t.ru/img/goods-photo/11870.jpg
11871 | Настольный светильник Camelion KD-781 C02 черный | 1 / 4 | 1 | TC RU C-CN.АГ47.B.01825 | Camelion | Настольные светильники | Настольные светодиодные светильники | Чёрный | 170 | 185 | 445 | 1.24 | Встроенные светодиоды |  |  | ~230 В, 50 Гц |  | 6.4 | [10 empty] | пластик | [12 empty] | http://e-s-t.ru/img/goods-photo/11871.jpg
11872 | Настольный светильник Camelion KD-782 C01 белый | 1 / 8 | 1 | ТС RU C-CN.АД53.В.00589 | Camelion | Настольные светильники | Настольные светодиодные светильники | Белый | 150 | 120 | 255 | 0.69 | Встроенные светодиоды |  |  | ~230 В, 50 Гц |  | 3 | [10 empty] | металл + пластик | [12 empty] | http://e-s-t.ru/img/goods-photo/11872.jpg
11873 | Настольный светильник Camelion KD-782 C02 черный | 1 / 8 | 1 | ТС RU C-CN.АД53.В.00589 | Camelion | Настольные светильники | Настольные светодиодные светильники | Чёрный | 150 | 120 | 255 | 0.69 | Встроенные светодиоды |  |  | ~230 В, 50 Гц |  | 3 | [10 empty] | металл + пластик | [12 empty] | http://e-s-t.ru/img/goods-photo/11873.jpg
11874 | Настольный светильник Camelion KD-782 C13 голубой | 1 / 8 | 1 | ТС RU C-CN.АД53.В.00589 | Camelion | Настольные светильники | Настольные светодиодные светильники | Голубой | 150 | 120 | 255 | 0.69 | Встроенные светодиоды |  |  | ~230 В, 50 Гц |  | 3 | [10 empty] | металл + пластик | [12 empty] | http://e-s-t.ru/img/goods-photo/11874.jpg
11875 | Настольный светильник Camelion KD-782 C05 зеленый | 1 / 8 | 1 | ТС RU C-CN.АД53.В.00589 | Camelion | Настольные светильники | Настольные светодиодные светильники | Зелёный | 150 | 120 | 255 | 0.69 | Встроенные светодиоды |  |  | ~230 В, 50 Гц |  | 3 | [10 empty] | металл + пластик | [12 empty] | http://e-s-t.ru/img/goods-photo/11875.jpg
11878 | Настольный светильник Camelion KD-351 | 1 / 12 | 1 | ТС RU C-CN.ЦС01.B.00065 | Camelion | Настольные светильники | Настольные светильники под ЛОН | Голубой | 335 | 120 | 105 | 0.277 | Лампа шарик | 25/D/E14 | E14 | ~230 В, 50 Гц | 25 | [11 empty] | пластик | [12 empty] | http://e-s-t.ru/img/goods-photo/11878.jpg
11879 | Настольный светильник Camelion KD-351 | 1 / 12 | 1 | ТС RU C-CN.ЦС01.B.00065 | Camelion | Настольные светильники | Настольные светильники под ЛОН | Зелёный | 335 | 120 | 105 | 0.277 | Лампа шарик | 25/D/E14 | E14 | ~230 В, 50 Гц | 25 | [11 empty] | пластик | [12 empty] | http://e-s-t.ru/img/goods-photo/11879.jpg
11880 | Настольный светильник Camelion KD-351 | 1 / 12 | 1 | ТС RU C-CN.ЦС01.B.00065 | Camelion | Настольные светильники | Настольные светильники под ЛОН | Розовый | 335 | 120 | 105 | 0.277 | Лампа шарик | 25/D/E14 | E14 | ~230 В, 50 Гц | 25 | [11 empty] | пластик | [12 empty] | http://e-s-t.ru/img/goods-photo/11880.jpg
11881 | Настольный светильник Camelion KD-351 | 1 / 12 | 1 | ТС RU C-CN.ЦС01.B.00065 | Camelion | Настольные светильники | Настольные светильники под ЛОН | Оранжевый | 335 | 120 | 105 | 0.277 | Лампа шарик | 25/D/E14 | E14 | ~230 В, 50 Гц | 25 | [11 empty] | пластик | [12 empty] | http://e-s-t.ru/img/goods-photo/11881.jpg
11882 | Настольный светильник Camelion KD-784 C02 черный | 1 / 20 | 1 | TC RU C-CN.АГ47.B.01825 | Camelion | Настольные светильники | Настольные светодиодные светильники | Чёрный | 190 | 140 | 50 | 0.08 | Встроенные светодиоды |  |  | 5В |  | 1 | [10 empty] | металл + пластик | [12 empty] | http://e-s-t.ru/img/goods-photo/11882.jpg
11883 | Настольный светильник Camelion KD-784 C01 белый | 1 / 20 | 1 | ТС RU C-CN.АД53.В.00589 | Camelion | Настольные светильники | Настольные светодиодные светильники | Белый | 190 | 140 | 50 | 0.08 | Встроенные светодиоды |  |  | 5В |  | 1 | [10 empty] | металл + пластик | [12 empty] | http://e-s-t.ru/img/goods-photo/11883.jpg
11884 | Настольный светильник Camelion KD-784 C14 розовый | 1 / 20 | 1 | ТС RU C-CN.АД53.В.00589 | Camelion | Настольные светильники | Настольные светодиодные светильники | Розовый | 190 | 140 | 50 | 0.08 | Встроенные светодиоды |  |  | 5В |  | 1 | [10 empty] | металл + пластик | [12 empty] | http://e-s-t.ru/img/goods-photo/11884.jpg
11885 | Настольный светильник Camelion KD-784 C06 синий | 1 / 20 | 1 | ТС RU C-CN.АД53.В.00589 | Camelion | Настольные светильники | Настольные светодиодные светильники | Синий | 190 | 140 | 50 | 0.08 | Встроенные светодиоды |  |  | 5В |  | 1 | [10 empty] | металл + пластик | [12 empty] | http://e-s-t.ru/img/goods-photo/11885.jpg | http://e-s-t.ru/img/goods-photo/11885_2.jpg
11915 | Светодиодный линейный светильник Ultraflash LWL-2012-5CL | 1 / 25 | 1 | ТС RU C-CN.АП02.B.00466 | Ultraflash | Светодиодные линейные светильники |  | Белый | 470 | 170 | 205 | 0.189 | Встроенные светодиоды |  |  | ~230В, 50Гц |  | 5 | [5 empty] | 4000 | 330 |  | IP20 |  | металл + пластик | [12 empty] | http://e-s-t.ru/img/goods-photo/11915.jpg
11916 | Светодиодный линейный светильник Ultraflash LWL-2012-8CL | 1 / 25 | 1 | ТС RU C-CN.АП02.B.00466 | Ultraflash | Светодиодные линейные светильники |  | Белый | 750 | 170 | 205 | 0.254 | Встроенные светодиоды |  |  | ~230В, 50Гц |  | 8 | [5 empty] | 4000 | 680 |  | IP20 |  | металл + пластик | [12 empty] | http://e-s-t.ru/img/goods-photo/11916.jpg
11917 | Светодиодный линейный светильник Ultraflash LWL-2012-12CL | 1 / 25 | 1 | ТС RU C-CN.АП02.B.00466 | Ultraflash | Светодиодные линейные светильники |  | Белый | 1050 | 170 | 205 | 0.325 | Встроенные светодиоды |  |  | ~230В, 50Гц |  | 12 | [5 empty] | 4000 | 1040 |  | IP20 |  | металл + пластик | [12 empty] | http://e-s-t.ru/img/goods-photo/11917.jpg
11918 | Светодиодный линейный светильник Ultraflash LWL-2012-16CL | 1 / 25 | 1 | ТС RU C-CN.АП02.B.00466 | Ultraflash | Светодиодные линейные светильники |  | Белый | 1350 | 170 | 205 | 0.389 | Встроенные светодиоды |  |  | ~230В, 50Гц |  | 16 | [5 empty] | 4000 | 1420 |  | IP20 |  | металл + пластик | [12 empty] | http://e-s-t.ru/img/goods-photo/11918.jpg
12018 | Светодиодный линейный светильник Ultraflash LWL-5022-01CL | 1 / 20 | 1 | ТС RU C-CN.АП02.B.00466 | Ultraflash | Светодиодные линейные светильники |  | Белый | 600 | 75 | 26 | 0.45 | Встроенные светодиоды |  |  | ~230В, 50Гц |  | 18 | [5 empty] | 4500 | 1620 |  | IP20 |  | металл + пластик | [12 empty] | http://e-s-t.ru/img/goods-photo/12018.jpg
12019 | Светодиодный линейный светильник Ultraflash LWL-5022-02CL | 1 / 20 | 1 | ТС RU C-CN.АП02.B.00466 | Ultraflash | Светодиодные линейные светильники |  | Белый | 1210 | 75 | 26 | 0.84 | Встроенные светодиоды |  |  | ~230В, 50Гц |  | 36 | [5 empty] | 4500 | 3240 |  | IP20 |  | металл + пластик | [12 empty] | http://e-s-t.ru/img/goods-photo/12019.jpg
12060 | Встраиваемый светильник Camelion LTL-5032-06CLC01 | 1 / 50 | 1 | ТС RU C-CN.АП02.B.00466 | Camelion | Встраиваемые LED светильники |  | Белый | 120 | 120 | 21 | 0.145 | Встроенные светодиоды |  |  | ~230 В, 50 Гц |  | 6 |  |  |  |  | 30 | 4500 | 420 |  |  | 110 | металл + пластик | [12 empty] | http://e-s-t.ru/img/goods-photo/12060.jpg
12061 | Встраиваемый светильник Camelion LTL-5032-09CLC01 | 1 / 50 | 1 | ТС RU C-CN.АП02.B.00466 | Camelion | Встраиваемые LED светильники |  | Белый | 145 | 145 | 21 | 0.193 | Встроенные светодиоды |  |  | ~230 В, 50 Гц |  | 9 |  |  |  |  | 45 | 4500 | 630 |  |  | 135 | металл + пластик | [12 empty] | http://e-s-t.ru/img/goods-photo/12061.jpg
12062 | Встраиваемый светильник Camelion LTL-5032-12CLC01 | 1 / 50 | 1 | ТС RU C-CN.АП02.B.00466 | Camelion | Встраиваемые LED светильники |  | Белый | 170 | 170 | 21 | 0.242 | Встроенные светодиоды |  |  | ~230 В, 50 Гц |  | 12 |  |  |  |  | 60 | 4500 | 840 |  |  | 160 | металл + пластик | [12 empty] | http://e-s-t.ru/img/goods-photo/12062.jpg
12063 | Встраиваемый светильник Camelion LTL-5032-15CLC01 | 1 / 20 | 1 | ТС RU C-CN.АП02.B.00466 | Camelion | Встраиваемые LED светильники |  | Белый | 195 | 195 | 21 | 0.307 | Встроенные светодиоды |  |  | ~230 В, 50 Гц |  | 15 |  |  |  |  | 75 | 4500 | 1050 |  |  | 180 | металл + пластик | [12 empty] | http://e-s-t.ru/img/goods-photo/12063.jpg
12064 | Встраиваемый светильник Camelion LTL-5032-18CLC01 | 1 / 20 | 1 | ТС RU C-CN.АП02.B.00466 | Camelion | Встраиваемые LED светильники |  | Белый | 225 | 225 | 21 | 0.361 | Встроенные светодиоды |  |  | ~230 В, 50 Гц |  | 18 |  |  |  |  | 90 | 4500 | 1260 |  |  | 205 | металл + пластик | [12 empty] | http://e-s-t.ru/img/goods-photo/12064.jpg
12087 | Прожектор светодиодный Camelion LFL-6010-NW С02 | 1 / 24 | 1 | ТС RU C-CN.АГ47.B.02412 | Camelion | Прожекторы |  | Чёрный | 117 | 112 | 50 | 0.35 | Светодиоды SMD |  |  | ~230 В, 50 Гц |  | 10 | [5 empty] | 4300 | 700 |  | IP54 |  | пластик | [12 empty] | http://e-s-t.ru/img/goods-photo/12087.jpg
12088 | Прожектор светодиодный Camelion LFL-6020-NW С02 | 1 / 18 | 1 | ТС RU C-CN.АЯ46.В.67923 | Camelion | Прожекторы |  | Чёрный | 156 | 147 | 63 | 0.583 | Светодиоды SMD |  |  | ~230 В, 50 Гц |  | 20 | [5 empty] | 4300 | 1400 |  | IP54 |  | пластик | [12 empty] | http://e-s-t.ru/img/goods-photo/12088.jpg
12089 | Прожектор светодиодный Camelion LFL-6030-NW С02 | 1 / 18 | 1 | ТС RU C-CN.АГ47.B.02412 | Camelion | Прожекторы |  | Чёрный | 156 | 147 | 63 | 0.583 | Светодиоды SMD |  |  | ~230 В, 50 Гц |  | 30 | [5 empty] | 4300 | 2050 |  | IP54 |  | пластик | [12 empty] | http://e-s-t.ru/img/goods-photo/12089.jpg
12090 | Прожектор светодиодный Camelion LFL-6050-NW С02 | 1 / 12 | 1 | ТС RU C-CN.АГ47.B.02412 | Camelion | Прожекторы |  | Чёрный | 210 | 188 | 75 | 0.917 | Светодиоды SMD |  |  | ~230 В, 50 Гц |  | 50 | [5 empty] | 4300 | 3500 |  | IP54 |  | пластик | [12 empty] | http://e-s-t.ru/img/goods-photo/12090.jpg
12092 | Светодиодный декоративный светильник-ночник Camelion NL-140 | 1 / 12 / 24 | 1 | ТС RU C-CN.АД53.В.00589 | Camelion | Ночники |  |  | 80 | 80 | 130 | 0.229 | Встроенные светодиоды |  |  |  |  | 0.5 |  | 3*LR03 |  |  | 2 | [5 empty] | пластик + стекло | [12 empty] | http://e-s-t.ru/img/goods-photo/12092.jpg
12093 | Светодиодный декоративный светильник-ночник Camelion NL-141 | 1 / 12 / 24 | 1 | ТС RU C-CN.АД53.В.00589 | Camelion | Ночники |  |  | 80 | 80 | 130 | 0.229 | Встроенные светодиоды |  |  |  |  | 0.5 |  | 3*LR03 |  |  | 2 | [5 empty] | пластик + стекло | [12 empty] | http://e-s-t.ru/img/goods-photo/12093.jpg
12105 | Ночник Camelion NL-165 | 1 / 12 / 120 | 1 | ТС RU C-CN.АД53.В.00589 | Camelion | Ночники |  |  | 115 | 75 | 65 | 0.098 | Встроенные светодиоды |  |  |  |  | 1 |  |  |  |  | 1 | [5 empty] | пластик | [12 empty] | http://e-s-t.ru/img/goods-photo/12105.jpg
12106 | Ночник Camelion NL-166 | 1 / 12 / 120 | 1 | ТС RU C-CN.АД53.В.00589 | Camelion | Ночники |  |  | 115 | 75 | 65 | 0.098 | Встроенные светодиоды |  |  |  |  | 1 |  |  |  |  | 1 | [5 empty] | пластик | [12 empty] | http://e-s-t.ru/img/goods-photo/12106.jpg
12107 | Ночник Camelion NL-167 | 1 / 12 / 120 | 1 | ТС RU C-CN.АД53.В.00589 | Camelion | Ночники |  |  | 115 | 75 | 65 | 0.062 | Встроенные светодиоды |  |  |  |  | 1 |  |  |  |  | 1 | [5 empty] | пластик | [12 empty] | http://e-s-t.ru/img/goods-photo/12107.jpg
12109 | Настольный светильник Camelion KD-785 С03 серебро | 1 / 24 | 1 | ТС RU C-CN.АД53.В.00589 | Camelion | Настольные светильники | Настольные светодиодные светильники | Серебро | 620 | 325 | 60 | 0.5 | Встроенные светодиоды |  |  | ~230 В, 50 Гц |  | 5 | [6 empty] | 400 |  |  |  | металл + пластик | [12 empty] | http://e-s-t.ru/img/goods-photo/12109.jpg
12110 | Настольный светильник Camelion KD-786 С14 розовый | 1 / 12 | 1 | ТС RU C-CN.АД53.В.00589 | Camelion | Настольные светильники | Настольные светодиодные светильники | Розовый | 440 | 175 | 140 | 0.725 | Встроенные светодиоды |  |  | ~230 В, 50 Гц |  | 5 | [6 empty] | 400 |  |  |  | металл + пластик | [12 empty] | http://e-s-t.ru/img/goods-photo/12110.jpg
12111 | Настольный светильник Camelion KD-786 С13 голубой | 1 / 12 | 1 | ТС RU C-CN.АД53.В.00589 | Camelion | Настольные светильники | Настольные светодиодные светильники | Голубой | 440 | 175 | 140 | 0.725 | Встроенные светодиоды |  |  | ~230 В, 50 Гц |  | 5 | [6 empty] | 400 |  |  |  | металл + пластик | [12 empty] | http://e-s-t.ru/img/goods-photo/12111.jpg
12112 | Настольный светильник Camelion KD-786 С05 зеленый | 1 / 12 | 1 | ТС RU C-CN.АД53.В.00589 | Camelion | Настольные светильники | Настольные светодиодные светильники | Зелёный | 440 | 175 | 140 | 0.725 | Встроенные светодиоды |  |  | ~230 В, 50 Гц |  | 5 | [6 empty] | 400 |  |  |  | металл + пластик | [12 empty] | http://e-s-t.ru/img/goods-photo/12112.jpg
12113 | Настольный светильник Camelion KD-787 С05 зеленый | 1 / 6 | 1 | ТС RU C-CN.АД53.В.00589 | Camelion | Настольные светильники | Настольные светодиодные светильники | Зелёный | 380 | 150 | 150 | 0.7 | Встроенные светодиоды |  |  | ~230 В, 50 Гц |  | 5 | [6 empty] | 400 |  |  |  | металл + пластик | [12 empty] | http://e-s-t.ru/img/goods-photo/12113.jpg
12114 | Настольный светильник Camelion KD-787 С07 желтый | 1 / 6 | 1 | ТС RU C-CN.АД53.В.00589 | Camelion | Настольные светильники | Настольные светодиодные светильники | Жёлтый | 380 | 150 | 150 | 0.7 | Встроенные светодиоды |  |  | ~230 В, 50 Гц |  | 5 | [6 empty] | 400 |  |  |  | металл + пластик | [12 empty] | http://e-s-t.ru/img/goods-photo/12114.jpg
12115 | Настольный светильник Camelion KD-785 С02 черный | 1 / 24 | 1 | ТС RU C-CN.АД53.В.00589 | Camelion | Настольные светильники | Настольные светодиодные светильники | Чёрный | 620 | 325 | 60 | 0.5 | Встроенные светодиоды |  |  | ~230 В, 50 Гц |  | 5 | [6 empty] | 400 |  |  |  | металл + пластик | [12 empty] | http://e-s-t.ru/img/goods-photo/12115.jpg
12117 | Настольный светильник Camelion KD-788 С02 черный | 1 / 10 | 1 | ТС RU C-CN.АД53.В.00589 | Camelion | Настольные светильники | Настольные светодиодные светильники | Чёрный | 340 | 150 | 150 | 0.6 | Встроенные светодиоды |  |  | ~230 В, 50 Гц |  | 3 | [6 empty] | 300 |  |  |  | пластик | [12 empty] | http://e-s-t.ru/img/goods-photo/12117.jpg
12118 | Настольный светильник Camelion KD-788 С05 зеленый | 1 / 10 | 1 | ТС RU C-CN.АД53.В.00589 | Camelion | Настольные светильники | Настольные светодиодные светильники | Зелёный | 340 | 150 | 150 | 0.6 | Встроенные светодиоды |  |  | ~230 В, 50 Гц |  | 3 | [6 empty] | 300 |  |  |  | пластик | [12 empty] | http://e-s-t.ru/img/goods-photo/12118.jpg
12119 | Настольный светильник Camelion KD-788 С07 синий | 1 / 10 | 1 | ТС RU C-CN.АД53.В.00589 | Camelion | Настольные светильники | Настольные светодиодные светильники | Синий | 340 | 150 | 150 | 0.6 | Встроенные светодиоды |  |  | ~230 В, 50 Гц |  | 3 | [6 empty] | 300 |  |  |  | пластик | [12 empty] | http://e-s-t.ru/img/goods-photo/12119.jpg
12120 | Светодиодный светильник Camelion LBL-0305-11 C03 | 1 / 24 | 1 | ТС RU C-CN.АП02.B.00466 | Camelion | Влагозащищенные светильники |  |  | 172 | 122 | 77 | 0.25 | Встроенные светодиоды |  |  | ~230В, 50Гц |  | 5 | [6 empty] | 400 |  | IP65 |  | высокопрочный пластик | [12 empty] | http://e-s-t.ru/img/goods-photo/12120.jpg | http://e-s-t.ru/img/goods-photo/12120_1.jpg
12121 | Светодиодный светильник Camelion LBL-0304-11 C03 | 1 / 24 | 1 | ТС RU C-CN.АП02.B.00466 | Camelion | Влагозащищенные светильники |  |  | 150 | 150 | 77 | 0.292 | Встроенные светодиоды |  |  | ~230В, 50Гц |  | 5 | [6 empty] | 400 |  | IP65 |  | высокопрочный пластик | [12 empty] | http://e-s-t.ru/img/goods-photo/12121.jpg | http://e-s-t.ru/img/goods-photo/12121_1.jpg
12198 | Ночник Camelion SG-125 "Роза" | 1 / 50 / 200 | 1 | ТС RU C-CN.АЯ46.В.72809 | Camelion | Ночники |  |  | 80 | 80 | 18 | 0.032 | Встроенные светодиоды |  |  | ~230 В, 50 Гц |  |  |  | G13 (LR44) x 3 (в комплекте) |  |  | 1 | [5 empty] | пластик | Магнит и липучка | [11 empty] | http://e-s-t.ru/img/goods-photo/12198.jpg
12199 | Ночник Camelion SG-126 "Сердце" | 1 / 50 / 200 | 1 | ТС RU C-CN.АЯ46.В.72809 | Camelion | Ночники |  |  | 80 | 80 | 18 | 0.032 | Встроенные светодиоды |  |  | ~230 В, 50 Гц |  |  |  | G13 (LR44) x 3 (в комплекте) |  |  | 1 | [5 empty] | пластик | Магнит и липучка | [11 empty] | http://e-s-t.ru/img/goods-photo/12199.jpg
12200 | Ночник Camelion SG-127 "Бабочка" | 1 / 50 / 200 | 1 | ТС RU C-CN.АЯ46.В.72809 | Camelion | Ночники |  |  | 80 | 80 | 18 | 0.032 | Встроенные светодиоды |  |  | ~230 В, 50 Гц |  |  |  | G13 (LR44) x 3 (в комплекте) |  |  | 1 | [5 empty] | пластик | Магнит и липучка | [11 empty] | http://e-s-t.ru/img/goods-photo/12200.jpg
12201 | Ночник Camelion SG-128 "Подсолнух" | 1 / 50 / 200 | 1 | ТС RU C-CN.АЯ46.В.72809 | Camelion | Ночники |  |  | 80 | 80 | 18 | 0.032 | Встроенные светодиоды |  |  | ~230 В, 50 Гц |  |  |  | G13 (LR44) x 3 (в комплекте) |  |  | 1 | [5 empty] | пластик | Магнит и липучка | [11 empty] | http://e-s-t.ru/img/goods-photo/12201.jpg
12202 | Ночник Camelion SG-129 "Цветок" | 1 / 50 / 200 | 1 | ТС RU C-CN.АЯ46.В.72809 | Camelion | Ночники |  |  | 80 | 80 | 18 | 0.032 | Встроенные светодиоды |  |  | ~230 В, 50 Гц |  |  |  | G13 (LR44) x 3 (в комплекте) |  |  | 1 | [5 empty] | пластик | Магнит и липучка | [11 empty] | http://e-s-t.ru/img/goods-photo/12202.jpg
12258 | Садово-парковый светильник Camelion 4201 С28 бронза | 1 / 10 | 1 | ТС RU C-CN.ЦС01.В.00184 | Camelion | Садово-парковые светильники |  | Бронза | 355 | 200 | 150 | 0.926 | ЛОН | 60/А/Е27 | E27 | ~230 В, 50 Гц | 60 | [11 empty] | металл | [12 empty] | http://e-s-t.ru/img/goods-photo/12258.jpg
12259 | Садово-парковый светильник Camelion 4202 С28 бронза | 1 / 10 | 1 | ТС RU C-CN.ЦС01.В.00184 | Camelion | Садово-парковые светильники |  | Бронза | 355 | 200 | 150 | 0.951 | ЛОН | 60/А/Е27 | E27 | ~230 В, 50 Гц | 60 | [11 empty] | металл | [12 empty] | http://e-s-t.ru/img/goods-photo/12259.jpg
12260 | Садово-парковый светильник Camelion 4205 С28 бронза | 1 / 10 | 1 | ТС RU C-CN.ЦС01.В.00184 | Camelion | Садово-парковые светильники |  | Бронза | 620 | 150 | 150 | 0.856 | ЛОН | 60/А/Е27 | E27 | ~230 В, 50 Гц | 60 | [11 empty] | металл | [12 empty] | http://e-s-t.ru/img/goods-photo/12260.jpg
12274 | Ultraflash LML-0402-11 C01 (Светодиодный светильник. Корпус под LED 9Вт, 220В) | 1 / 10 | 1 | ТС RU C-CN.АП02.B.00466 | Ultraflash | Светодиодные линейные светильники |  | Белый | 624 | 96 | 96 | 0.522 | LED T8 | 9/LED T8/G13 | G13 | ~230В, 50Гц | 9 | [9 empty] | IP20 |  | металл + пластик | [12 empty] | http://e-s-t.ru/img/goods-photo/12274.jpg
12275 | Ultraflash LML-0402-12 C01 (Светодиодный светильник. Корпус под LED 18Вт, 220В) | 1 / 10 | 1 | ТС RU C-CN.АП02.B.00466 | Ultraflash | Светодиодные линейные светильники |  | Белый | 1233 | 131 | 131 | 0.941 | LED T8 | 18/LED T8/G13 | G13 | ~230В, 50Гц | 18 | [9 empty] | IP20 |  | металл + пластик | [12 empty] | http://e-s-t.ru/img/goods-photo/12275.jpg
12276 | Ultraflash LML-0403-11 C01 (Светодиодный светильник. Корпус под LED 2x9Вт, 220В) | 1 / 10 | 1 | ТС RU C-CN.АП02.B.00466 | Ultraflash | Светодиодные линейные светильники |  | Белый | 624 | 96 | 96 | 0.644 | LED T8 | 9/LED T8/G13 | G13 | ~230В, 50Гц | 18 | [9 empty] | IP20 |  | металл + пластик | [12 empty] | http://e-s-t.ru/img/goods-photo/12276.jpg
12277 | Ultraflash LML-0403-12 C01 (Светодиодный светильник. Корпус под LED 2x18Вт, 220В) | 1 / 10 | 1 | ТС RU C-CN.АП02.B.00466 | Ultraflash | Светодиодные линейные светильники |  | Белый | 1233 | 131 | 131 | 1.147 | LED T8 | 18/LED T8/G13 | G13 | ~230В, 50Гц | 36 | [9 empty] | IP20 |  | металл + пластик | [12 empty] | http://e-s-t.ru/img/goods-photo/12277.jpg
12278 | Ultraflash LML-0404-11 C01 (Светодиодный светильник. Корпус под LED 9Вт, IP65, 220В) | 1 / 12 | 1 | ТС RU C-CN.АП02.B.00466 | Ultraflash | Светодиодные линейные светильники |  | Белый | 658 | 96 | 96 | 0.65 | LED T8 | 9/LED T8/G13 | G13 | ~230В, 50Гц | 9 | [9 empty] | IP65 |  | пластик (HIPS+PS) | [12 empty] | http://e-s-t.ru/img/goods-photo/12278.jpg
12279 | Ultraflash LML-0404-12 C01 (Светодиодный светильник. Корпус под LED 18Вт, IP65, 220В) | 1 / 12 | 1 | ТС RU C-CN.АП02.B.00466 | Ultraflash | Светодиодные линейные светильники |  | Белый | 1266 | 98 | 67 | 1.164 | LED T8 | 18/LED T8/G13 | G13 | ~230В, 50Гц | 18 | [9 empty] | IP65 |  | пластик (HIPS+PS) | [12 empty] | http://e-s-t.ru/img/goods-photo/12279.jpg
12280 | Ultraflash LML-0405-11 C01 (Светодиодный светильник. Корпус под LED 2x9Вт, IP65, 220В) | 1 / 8 | 1 | ТС RU C-CN.АП02.B.00466 | Ultraflash | Светодиодные линейные светильники |  | Белый | 658 | 150 | 150 | 0.845 | LED T8 | 9/LED T8/G13 | G13 | ~230В, 50Гц | 18 | [9 empty] | IP65 |  | пластик (HIPS+PS) | [12 empty] | http://e-s-t.ru/img/goods-photo/12280.jpg
12281 | Ultraflash LML-0405-12 C01 (Светодиодный светильник. Корпус под LED 2x18Вт, IP65, 220В) | 1 / 8 | 1 | ТС RU C-CN.АП02.B.00466 | Ultraflash | Светодиодные линейные светильники |  | Белый | 1266 | 150 | 150 | 1.48 | LED T8 | 18/LED T8/G13 | G13 | ~230В, 50Гц | 36 | [9 empty] | IP65 |  | пластик (HIPS+PS) | [12 empty] | http://e-s-t.ru/img/goods-photo/12281.jpg
12293 | Светодиодный влагозащищенный линейный светильник Ultraflash LWL-5021N-14DL ( IP65, 18Вт, 220В) | 1 / 8 | 1 | ТС RU C-CN.АП02.B.00466 | Ultraflash | Светодиодные линейные светильники |  | Белый | 600 | 105 | 70 | 0.959 | Встроенные светодиоды |  |  | ~230В, 50Гц |  | 18 | [5 empty] | 6500 | 1500 |  | IP65 |  | пластик | [12 empty] | http://e-s-t.ru/img/goods-photo/12293.jpg
12294 | Светодиодный влагозащищенный линейный светильник Ultraflash LWL-5021N-28DL (IP65, 36Вт, 220В) | 1 / 8 | 1 | ТС RU C-CN.АП02.B.00466 | Ultraflash | Светодиодные линейные светильники |  | Белый | 1200 | 105 | 105 | 1.687 | Встроенные светодиоды |  |  | ~230В, 50Гц |  | 36 | [5 empty] | 6500 | 3000 |  | IP65 |  | пластик | [12 empty] | http://e-s-t.ru/img/goods-photo/12294.jpg
12313 | Светодиодный прожектор Ultraflash LFL-1001 C02 черный (LED SMD прожектор, 10 Вт, 230В, 6500К) | 1 / 30 | 1 | ТС RU C-CN.АД53.В.00292 | Ultraflash | Прожекторы | Светодиодные прожекторы | Чёрный | 160 | 45 | 120 | 0.356 | Встроенные светодиоды |  |  | ~230В, 50Гц |  | 10 | [5 empty] | 6500 | 630 |  | IP65 |  | металл + стекло | [12 empty] | http://e-s-t.ru/img/goods-photo/12313.jpg
12315 | Светодиодный прожектор Ultraflash LFL-2001 C02 черный (LED SMD прожектор, 20 Вт, 230В, 6500К) | 1 / 30 | 1 | ТС RU C-CN.АД53.В.00292 | Ultraflash | Прожекторы | Светодиодные прожекторы | Чёрный | 160 | 45 | 120 | 0.356 | Встроенные светодиоды |  |  | ~230В, 50Гц |  | 20 | [5 empty] | 6500 | 1250 |  | IP65 |  | металл + стекло | [12 empty] | http://e-s-t.ru/img/goods-photo/12315.jpg
12316 | Светодиодный прожектор Ultraflash LFL-3001 C02 черный (LED SMD прожектор, 30 Вт, 230В, 6500К) | 1 / 20 | 1 | ТС RU C-CN.АД53.В.00292 | Ultraflash | Прожекторы | Светодиодные прожекторы | Чёрный | 210 | 45 | 150 | 0.585 | Встроенные светодиоды |  |  | ~230В, 50Гц |  | 30 | [5 empty] | 6500 | 1900 |  | IP65 |  | металл + стекло | [12 empty] | http://e-s-t.ru/img/goods-photo/12316.jpg
12317 | Светодиодный прожектор Ultraflash LFL-5001 C02 черный (LED SMD прожектор, 50 Вт, 230В, 6500К) | 1 / 20 | 1 | ТС RU C-CN.АД53.В.00292 | Ultraflash | Прожекторы | Светодиодные прожекторы | Чёрный | 245 | 45 | 175 | 0.937 | Встроенные светодиоды |  |  | ~230В, 50Гц |  | 50 | [5 empty] | 6500 | 3200 |  | IP65 |  | металл + стекло | [12 empty] | http://e-s-t.ru/img/goods-photo/12317.jpg
12321 | Светодиодный влагозащищенный светильник Ultraflash LBF-0208 C01(8 Вт, IP65, 220В) | 1 / 20 | 1 | ТС RU C-CN.АП02.B.00466 | Ultraflash | Влагозащищенные светильники |  | Белый | 187 | 130 | 75 | 0.272 | Встроенные светодиоды |  |  | ~230В, 50Гц |  | 8 | [5 empty] | 4500 | 560 |  | IP65 |  | пластик | [12 empty] | http://e-s-t.ru/img/goods-photo/12321.jpg
12323 | Светодиодный влагозащищенный светильник с датчиком движения Ultraflash LBF-0108S C01(8 Вт, IP65, 220В) | 1 / 20 | 1 | ТС RU C-CN.АП02.B.00466 | Ultraflash | Влагозащищенные светильники |  | Белый | 180 | 180 | 78 | 0.387 | Встроенные светодиоды |  |  | ~230В, 50Гц |  | 8 | [5 empty] | 4500 | 560 |  | IP65 |  | пластик | Датчик движения | [11 empty] | http://e-s-t.ru/img/goods-photo/12323.jpg
12326 | Светодиодный линейный светильник Ultraflash LWL-2013-5CL (20LED, 220В, 5W, с сетевым проводом) | 1 / 25 | 1 | ТС RU C-CN.АП02.B.00466 | Ultraflash | Светодиодные линейные светильники |  | Белый | 275 | 22 | 24 | 0.166 | Встроенные светодиоды |  |  | ~230В, 50Гц |  | 5 | [5 empty] | 4000 | 400 |  | IP20 |  | пластик | [12 empty] | http://e-s-t.ru/img/goods-photo/12326.jpg
12327 | Светодиодный линейный светильник Ultraflash LWL-2013-08CL (40LED, 220В, 8W, с сетевым проводом) | 1 / 25 | 1 | ТС RU C-CN.АП02.B.00466 | Ultraflash | Светодиодные линейные светильники |  | Белый | 575 | 22 | 24 | 0.206 | Встроенные светодиоды |  |  | ~230В, 50Гц |  | 8 | [8 empty] | IP20 |  | металл + пластик | [12 empty] | http://e-s-t.ru/img/goods-photo/12327.jpg
12328 | Светодиодный линейный светильник UltraflashLWL-2013-12CL (60LED, 220В, 12W, с сетевым проводом) | 1 / 25 | 1 | ТС RU C-CN.АП02.B.00466 | Ultraflash | Светодиодные линейные светильники |  | Белый | 875 | 22 | 24 | 0.267 | Встроенные светодиоды |  |  | ~230В, 50Гц |  | 12 | [5 empty] | 4000 | 960 |  | IP20 |  | пластик | [12 empty] | http://e-s-t.ru/img/goods-photo/12328.jpg
12329 | Светодиодный линейный светильник Ultraflash LWL-2013-16CL (80LED, 220В, 16W, с сетевым проводом) | 1 / 25 | 1 | ТС RU C-CN.АП02.B.00466 | Ultraflash | Светодиодные линейные светильники |  | Белый | 1175 | 22 | 24 | 0.325 | Встроенные светодиоды |  |  | ~230В, 50Гц |  | 16 | [5 empty] | 4000 | 1260 |  | IP20 |  | пластик | [12 empty] | http://e-s-t.ru/img/goods-photo/12329.jpg
12332 | Светодиодный влагозащищенный линейный светильник Ultraflash LWL-5023-01CL ( IP65, 18Вт, 220В) | 1 / 10 | 1 | ТС RU C-CN.АП02.B.00466 | Ultraflash | Светодиодные линейные светильники |  | Белый | 610 | 82 | 47 | 0.525 | Встроенные светодиоды |  |  | ~230В, 50Гц |  | 18 | [5 empty] | 4000 | 1400 |  | IP65 |  | пластик | [12 empty] | http://e-s-t.ru/img/goods-photo/12332.jpg
12334 | Напольный светильник, торшер Camelion KD-309 C12 фиолетовый | 1 / 4 | 1 | ТС RU C-CN.ЦС01.B.00065 | Camelion | Торшеры |  | Фиолетовый | 235 | 135 | 470 | 4.65 | ЛОН | 40/A/Е27 | E27 | ~230 В, 50 Гц | 40 | [11 empty] | металл | [12 empty] | http://e-s-t.ru/img/goods-photo/12334.jpg
12335 | Напольный светильник, торшер Camelion KD-309 C16 светло-зеленый | 1 / 4 | 1 | ТС RU C-CN.ЦС01.B.00065 | Camelion | Торшеры |  | Светло-зелёный | 235 | 135 | 470 | 4.65 | ЛОН | 40/A/Е27 | E27 | ~230 В, 50 Гц | 40 | [11 empty] | металл | [12 empty] | http://e-s-t.ru/img/goods-photo/12335.jpg
12336 | Настольный светильник Camelion KD-310 C01 белый | 1 / 6 | 1 | ТС RU C-CN.ЦС01.B.00065 | Camelion | Настольные светильники | Настольные светильники под ЛОН | Белый | 150 | 150 | 240 | 0.89 | ЛОН | 40/A/Е27 | E27 | ~230 В, 50 Гц | 40 | [11 empty] | металл | [12 empty] | http://e-s-t.ru/img/goods-photo/12336.jpg
12337 | Настольный светильник Camelion KD-310 C02 черный | 1 / 6 | 1 | ТС RU C-CN.ЦС01.B.00065 | Camelion | Настольные светильники | Настольные светильники под ЛОН | Чёрный | 150 | 150 | 240 | 0.89 | ЛОН | 40/A/Е27 | E27 | ~230 В, 50 Гц | 40 | [11 empty] | металл | [12 empty] | http://e-s-t.ru/img/goods-photo/12337.jpg
12338 | Настольный светильник Camelion KD-310 C03 серебро | 1 / 6 | 1 | ТС RU C-CN.ЦС01.B.00065 | Camelion | Настольные светильники | Настольные светильники под ЛОН | Серебро | 150 | 150 | 240 | 0.89 | ЛОН | 40/A/Е27 | E27 | ~230 В, 50 Гц | 40 | [11 empty] | металл | [12 empty] | http://e-s-t.ru/img/goods-photo/12338.jpg
12339 | Настольный светильник Camelion KD-312 C05 зеленый | 1 / 12 | 1 | ТС RU C-CN.ЦС01.B.00065 | Camelion | Настольные светильники | Настольные светильники под ЛОН | Зелёный | 415 | 200 | 90 | 0.917 | ЛОН | 60/А/Е27 | E27 | ~230 В, 50 Гц | 60 | [11 empty] | металл | [12 empty] | http://e-s-t.ru/img/goods-photo/12339.jpg
12340 | Настольный светильник Camelion KD-312 C06 синий | 1 / 12 | 1 | ТС RU C-CN.ЦС01.B.00065 | Camelion | Настольные светильники | Настольные светильники под ЛОН | Синий | 415 | 200 | 90 | 0.917 | ЛОН | 60/А/Е27 | E27 | ~230 В, 50 Гц | 60 | [11 empty] | металл | [12 empty] | http://e-s-t.ru/img/goods-photo/12340.jpg
12341 | Настольный светильник Camelion KD-312 C12 фиолетовый | 1 / 12 | 1 | ТС RU C-CN.ЦС01.B.00065 | Camelion | Настольные светильники | Настольные светильники под ЛОН | Фиолетовый | 415 | 200 | 90 | 0.917 | ЛОН | 60/А/Е27 | E27 | ~230 В, 50 Гц | 60 | [11 empty] | металл | [12 empty] | http://e-s-t.ru/img/goods-photo/12341.jpg
12342 | Настольный светильник Camelion KD-313 C05 зеленый | 1 / 12 | 1 | ТС RU C-CN.ЦС01.B.00065 | Camelion | Настольные светильники | Настольные светильники под ЛОН | Зелёный | 285 | 170 | 170 | 1.375 | ЛОН | 60/А/Е27 | E27 | ~230 В, 50 Гц | 60 | [11 empty] | металл | [12 empty] | http://e-s-t.ru/img/goods-photo/12342.jpg
12343 | Настольный светильник Camelion KD-313 C06 синий | 1 / 12 | 1 | ТС RU C-CN.ЦС01.B.00065 | Camelion | Настольные светильники | Настольные светильники под ЛОН | Синий | 285 | 170 | 170 | 1.375 | ЛОН | 60/А/Е27 | E27 | ~230 В, 50 Гц | 60 | [11 empty] | металл | [12 empty] | http://e-s-t.ru/img/goods-photo/12343.jpg
12344 | Настольный светильник Camelion KD-313 C12 фиолетовый | 1 / 12 | 1 | ТС RU C-CN.ЦС01.B.00065 | Camelion | Настольные светильники | Настольные светильники под ЛОН | Фиолетовый | 285 | 170 | 170 | 1.375 | ЛОН | 60/А/Е27 | E27 | ~230 В, 50 Гц | 60 | [11 empty] | металл | [12 empty] | http://e-s-t.ru/img/goods-photo/12344.jpg
12345 | Настольный светильник Camelion KD-313 C15 пурпурный | 1 / 12 | 1 | ТС RU C-CN.ЦС01.B.00065 | Camelion | Настольные светильники | Настольные светильники под ЛОН | Пурпурный | 285 | 170 | 170 | 1.375 | ЛОН | 60/А/Е27 | E27 | ~230 В, 50 Гц | 60 | [11 empty] | металл | [12 empty] | http://e-s-t.ru/img/goods-photo/12345.jpg
12354 | Светильник настольный Ultraflash UF-301 (230V, 60W) С01 белый | 1 / 20 | 1 | ТС RU C-CN.ЦС01.B.00065 | Ultraflash | Настольные светильники | Настольные светильники под ЛОН | Белый | 190 | 140 | 140 | 0.605 | ЛОН | 60/А/Е27 | E27 | ~230В, 50Гц | 60 | [11 empty] | металл + пластик | [12 empty] | http://e-s-t.ru/img/goods-photo/12354.jpg
12356 | Светильник настольный Ultraflash UF-301 (230V, 60W) С02 черный | 1 / 20 | 1 | ТС RU C-CN.ЦС01.B.00065 | Ultraflash | Настольные светильники | Настольные светильники под ЛОН | Чёрный | 190 | 140 | 140 | 0.605 | ЛОН | 60/А/Е27 | E27 | ~230В, 50Гц | 60 | [11 empty] | металл + пластик | [12 empty] | http://e-s-t.ru/img/goods-photo/12356.jpg
12357 | Светильник настольный Ultraflash UF-301 (230V, 60W) С06 синий | 1 / 20 | 1 | ТС RU C-CN.ЦС01.B.00065 | Ultraflash | Настольные светильники | Настольные светильники под ЛОН | Синий | 190 | 140 | 140 | 0.605 | ЛОН | 60/А/Е27 | E27 | ~230В, 50Гц | 60 | [11 empty] | металл + пластик | [12 empty] | http://e-s-t.ru/img/goods-photo/12357.jpg
12358 | Светильник настольный Ultraflash UF-301 (230V, 60W) С04 красный | 1 / 20 | 1 | ТС RU C-CN.ЦС01.B.00065 | Ultraflash | Настольные светильники | Настольные светильники под ЛОН | Красный | 190 | 140 | 140 | 0.605 | ЛОН | 60/А/Е27 | E27 | ~230В, 50Гц | 60 | [11 empty] | металл + пластик | [12 empty] | http://e-s-t.ru/img/goods-photo/12358.jpg
12359 | Светильник настольный Ultraflash UF-301 (230V, 60W) С07 желтый | 1 / 20 | 1 | ТС RU C-CN.ЦС01.B.00065 | Ultraflash | Настольные светильники | Настольные светильники под ЛОН | Жёлтый | 190 | 140 | 140 | 0.605 | ЛОН | 60/А/Е27 | E27 | ~230В, 50Гц | 60 | [11 empty] | металл + пластик | [12 empty] | http://e-s-t.ru/img/goods-photo/12359.jpg
12360 | Светильник настольный Ultraflash UF-301 (230V, 60W) С12 фиолетовый | 1 / 20 | 1 | ТС RU C-CN.ЦС01.B.00065 | Ultraflash | Настольные светильники | Настольные светильники под ЛОН | Фиолетовый | 190 | 140 | 140 | 0.605 | ЛОН | 60/А/Е27 | E27 | ~230В, 50Гц | 60 | [11 empty] | металл + пластик | [12 empty] | http://e-s-t.ru/img/goods-photo/12360.jpg
12361 | Светильник настольный с прищепкой Ultraflash UF-320 (230В, 60Вт, E27, ЛОН) C01 белый | 1 / 30 | 1 | ТС RU C-CN.ЦС01.B.00065 | Ultraflash | Настольные светильники | Настольные светильники под ЛОН | Белый | 190 | 165 | 100 | 0.383 | ЛОН | 60/А/Е27 | E27 | ~230В, 50Гц | 60 | [11 empty] | металл + пластик | [12 empty] | http://e-s-t.ru/img/goods-photo/12361.jpg
12362 | Светильник настольный с прищепкой Ultraflash UF-320 (230В, 60Вт, E27, ЛОН) C02 черный | 1 / 30 | 1 | ТС RU C-CN.ЦС01.B.00065 | Ultraflash | Настольные светильники | Настольные светильники под ЛОН | Чёрный | 190 | 165 | 100 | 0.383 | ЛОН | 60/А/Е27 | E27 | ~230В, 50Гц | 60 | [11 empty] | металл + пластик | [12 empty] | http://e-s-t.ru/img/goods-photo/12362.jpg
12363 | Светильник настольный с прищепкой Ultraflash UF-320 (230В, 60Вт, E27, ЛОН) C06 синий | 1 / 30 | 1 | ТС RU C-CN.ЦС01.B.00065 | Ultraflash | Настольные светильники | Настольные светильники под ЛОН | Синий | 190 | 165 | 100 | 0.383 | ЛОН | 60/А/Е27 | E27 | ~230В, 50Гц | 60 | [11 empty] | металл + пластик | [12 empty] | http://e-s-t.ru/img/goods-photo/12363.jpg
12364 | Светильник настольный с прищепкой Ultraflash UF-320 (230В, 60Вт, E27, ЛОН) C04 красный | 1 / 30 | 1 | ТС RU C-CN.ЦС01.B.00065 | Ultraflash | Настольные светильники | Настольные светильники под ЛОН | Красный | 190 | 165 | 100 | 0.383 | ЛОН | 60/А/Е27 | E27 | ~230В, 50Гц | 60 | [11 empty] | металл + пластик | [12 empty] | http://e-s-t.ru/img/goods-photo/12364.jpg
12365 | Светильник настольный с прищепкой Ultraflash UF-320 (230В, 60Вт, E27, ЛОН) C12 фиолетовый | 1 / 30 | 1 | ТС RU C-CN.ЦС01.B.00065 | Ultraflash | Настольные светильники | Настольные светильники под ЛОН | Фиолетовый | 190 | 165 | 100 | 0.383 | ЛОН | 60/А/Е27 | E27 | ~230В, 50Гц | 60 | [11 empty] | металл + пластик | [12 empty] | http://e-s-t.ru/img/goods-photo/12365.jpg
12367 | Светильник настольный Ultraflash UF-301P (230V 60W) С01 белый | 1 / 40 | 1 | ТС RU C-CN.ЦС01.B.00065 | Ultraflash | Настольные светильники | Настольные светильники под ЛОН | Белый | 190 | 140 | 140 | 0.505 | ЛОН | 60/А/Е27 | E27 | ~230В, 50Гц | 60 | [11 empty] | металл + пластик | [12 empty] | http://e-s-t.ru/img/goods-photo/12367.jpg
12368 | Светильник настольный Ultraflash UF-301P (230V 60W) С02 черный | 1 / 40 | 1 | ТС RU C-CN.ЦС01.B.00065 | Ultraflash | Настольные светильники | Настольные светильники под ЛОН | Чёрный | 190 | 140 | 140 | 0.505 | ЛОН | 60/А/Е27 | E27 | ~230В, 50Гц | 60 | [11 empty] | металл + пластик | [12 empty] | http://e-s-t.ru/img/goods-photo/12368.jpg
12369 | Светильник настольный Ultraflash UF-301P (230V 60W) С06 синий | 1 / 40 | 1 | ТС RU C-CN.ЦС01.B.00065 | Ultraflash | Настольные светильники | Настольные светильники под ЛОН | Синий | 190 | 140 | 140 | 0.505 | ЛОН | 60/А/Е27 | E27 | ~230В, 50Гц | 60 | [11 empty] | металл + пластик | [12 empty] | http://e-s-t.ru/img/goods-photo/12369.jpg
12370 | Светильник настольный с прищепкой Ultraflash UF-320P (230В, 60Вт, E27, ЛОН) C01 белый | 1 / 70 | 1 | ТС RU C-CN.ЦС01.B.00065 | Ultraflash | Настольные светильники | Настольные светильники под ЛОН | Белый | 190 | 165 | 100 | 0.303 | ЛОН | 60/А/Е27 | E27 | ~230В, 50Гц | 60 | [11 empty] | металл + пластик | [12 empty] | http://e-s-t.ru/img/goods-photo/12370.jpg
12371 | Светильник настольный с прищепкой Ultraflash UF-320P (230В, 60Вт, E27, ЛОН) C02 черный | 1 / 70 | 1 | ТС RU C-CN.ЦС01.B.00065 | Ultraflash | Настольные светильники | Настольные светильники под ЛОН | Чёрный | 190 | 165 | 100 | 0.303 | ЛОН | 60/А/Е27 | E27 | ~230В, 50Гц | 60 | [11 empty] | металл + пластик | [12 empty] | http://e-s-t.ru/img/goods-photo/12371.jpg
12372 | Светильник настольный с прищепкой Ultraflash UF-320P (230В, 60Вт, E27, ЛОН) C06 синий | 1 / 70 | 1 | ТС RU C-CN.ЦС01.B.00065 | Ultraflash | Настольные светильники | Настольные светильники под ЛОН | Синий | 190 | 165 | 100 | 0.303 | ЛОН | 60/А/Е27 | E27 | ~230В, 50Гц | 60 | [11 empty] | металл + пластик | [12 empty] | http://e-s-t.ru/img/goods-photo/12372.jpg
12378 | Светодиодный настольный аккумуляторный светильник Ultraflash UF-703 С05 зеленый | 1 / 60 / 1800 | 1 | ТС RU C-CN.АД53.В.00589 | Ultraflash | Настольные светильники | Настольные светодиодные светильники | Зелёный | 163 | 62 | 75 | 0.338 | Встроенные светодиоды |  |  | ~230В, 50Гц |  | 4.8 | [10 empty] | пластик | [12 empty] | http://e-s-t.ru/img/goods-photo/12378.jpg
12379 | Светодиодный настольный аккумуляторный светильник Ultraflash UF-703 С11 оранжевый | 1 / 60 / 1800 | 1 | ТС RU C-CN.АД53.В.00589 | Ultraflash | Настольные светильники | Настольные светодиодные светильники | Оранжевый | 163 | 62 | 75 | 0.338 | Встроенные светодиоды |  |  | ~230В, 50Гц |  | 4.8 | [10 empty] | пластик | [12 empty] | http://e-s-t.ru/img/goods-photo/12379.jpg
12380 | Светодиодный настольный аккумуляторный светильник Ultraflash UF-704 С06 синий | 1 / 60 / 1200 | 1 | ТС RU C-CN.АД53.В.00589 | Ultraflash | Настольные светильники | Настольные светодиодные светильники | Синий | 160 | 113 | 77 | 0.318 | Встроенные светодиоды |  |  | ~230В, 50Гц |  | 4.8 | [10 empty] | пластик | [12 empty] | http://e-s-t.ru/img/goods-photo/12380.jpg
12381 | Светодиодный настольный аккумуляторный светильник Ultraflash UF-704 С14 розовый | 1 / 60 / 1200 | 1 | ТС RU C-CN.АД53.В.00589 | Ultraflash | Настольные светильники | Настольные светодиодные светильники | Розовый | 160 | 113 | 77 | 0.397 | Встроенные светодиоды |  |  | ~230В, 50Гц |  | 4.8 | [10 empty] | пластик | [12 empty] | http://e-s-t.ru/img/goods-photo/12381.jpg
12476 | Светодиодная встраиваемая панель Camelion LTL-5033-01CL | 1 / 50 | 1 | ТС RU C-CN.АП02.B.00466 | Camelion | Светодиодные встраиваемые панели |  |  | 120 | 120 | 20 | 0.15 | Встроенные светодиоды |  |  | ~230В, 50Гц |  | 6Вт, Мощность БП - 7Вт |  |  |  |  | 30 | 4500 | 300 |  |  | 105x105 | металл + пластик | [12 empty] | http://e-s-t.ru/img/goods-photo/12476.jpg
12477 | Светодиодная встраиваемая панель Camelion LTL-5033-02CL | 1 / 50 | 1 | ТС RU C-CN.АП02.B.00466 | Camelion | Светодиодные встраиваемые панели |  |  | 150 | 150 | 20 | 0.21 | Встроенные светодиоды |  |  | ~230В, 50Гц |  | 9Вт, Мощность БП - 12Вт |  |  |  |  | 45 | 4500 | 450 |  |  | 135x135 | металл + пластик | [12 empty] | http://e-s-t.ru/img/goods-photo/12477.jpg
12478 | Светодиодная встраиваемая панель Camelion LTL-5033-03CL | 1 / 50 | 1 | ТС RU C-CN.АП02.B.00466 | Camelion | Светодиодные встраиваемые панели |  |  | 165 | 165 | 20 | 0.26 | Встроенные светодиоды |  |  | ~230В, 50Гц |  | 12Вт, Мощность БП - 12Вт |  |  |  |  | 60 | 4500 | 750 |  |  | 140x140 | металл + пластик | [12 empty] | http://e-s-t.ru/img/goods-photo/12478.jpg
12479 | Светодиодная встраиваемая панель Camelion LTL-5033-04CL | 1 / 20 | 1 | ТС RU C-CN.АП02.B.00466 | Camelion | Светодиодные встраиваемые панели |  |  | 165 | 165 | 20 | 0.35 | Встроенные светодиоды |  |  | ~230В, 50Гц |  | 14Вт, Мощность БП - 18Вт |  |  |  |  | 75 | 4500 | 1000 |  |  | 140x140 | металл + пластик | [12 empty] | http://e-s-t.ru/img/goods-photo/12479.jpg
12480 | Светодиодная встраиваемая панель Camelion LTL-5033-05CL | 1 / 20 | 1 | ТС RU C-CN.АП02.B.00466 | Camelion | Светодиодные встраиваемые панели |  |  | 225 | 225 | 20 | 0.4 | Встроенные светодиоды |  |  | ~230В, 50Гц |  | 18Вт, Мощность БП - 18Вт |  |  |  |  | 90 | 4500 | 1200 |  |  | 205x205 | металл + пластик | [12 empty] | http://e-s-t.ru/img/goods-photo/12480.jpg
12481 | Настольный светильник на струбцине Camelion KD-789 С40 голубой+белый | 1 / 12 | 1 | ТС RU C-CN.АД53.В.00589 | Camelion | Настольные светильники | Настольные светодиодные светильники | Голубой + белый | 380 | 100 | 60 | 0.418 | Встроенные светодиоды | Светодиодная |  | ~230 В, 50 Гц / +12 В |  | 7 | [5 empty] | 4000 | 400 |  |  |  | металл + пластик | Имеет удобную струбцину-зажим для установки на любые поверхности толщиной до 3,5 см | Выключатель на плафоне | [10 empty] | http://e-s-t.ru/img/goods-photo/12481.jpg
12482 | Настольный светильник на струбцине Camelion KD-789 С37 оранжевый+белый | 1 / 12 | 1 | ТС RU C-CN.АД53.В.00589 | Camelion | Настольные светильники | Настольные светодиодные светильники | Оранжевый + белый | 380 | 100 | 60 | 0.418 | Встроенные светодиоды | Светодиодная |  | ~230 В, 50 Гц / +12 В |  | 7 | [5 empty] | 4000 | 400 |  |  |  | металл + пластик | Имеет удобную струбцину-зажим для установки на любые поверхности толщиной до 3,5 см | Выключатель на плафоне | [10 empty] | http://e-s-t.ru/img/goods-photo/12482.jpg
12483 | Настольный светильник на струбцине Camelion KD-789 С34 зеленый+белый | 1 / 12 | 1 | ТС RU C-CN.АД53.В.00589 | Camelion | Настольные светильники | Настольные светодиодные светильники | Зелёный + белый | 380 | 100 | 60 | 0.418 | Встроенные светодиоды | Светодиодная |  | ~230 В, 50 Гц / +12 В |  | 7 | [5 empty] | 4000 | 400 |  |  |  | металл + пластик | Имеет удобную струбцину-зажим для установки на любые поверхности толщиной до 3,5 см | Выключатель на плафоне | [10 empty] | http://e-s-t.ru/img/goods-photo/12483.jpg | http://e-s-t.ru/img/goods-photo/12483_2.jpg | http://e-s-t.ru/img/goods-photo/12483_3.jpg
12484 | Настольный светильник с лупой Camelion KD-790 | 1 / 4 | 1 | ТС RU C-CN.АД53.В.00589 | Camelion | Настольные светильники | Настольные светодиодные светильники | Белый | 450 | 195 | 180 | 1.932 | Встроенные светодиоды |  |  | ~230 В, 50 Гц / +12 В | 7 | [6 empty] | 4000 | 400 |  |  |  | металл + пластик | Лупа 3х / 5х диаметром 95 мм | Сенсорный выключатель на основании | 4 уровня яркости | [9 empty] | http://e-s-t.ru/img/goods-photo/12484.jpg | http://e-s-t.ru/img/goods-photo/12484_2.jpg | http://e-s-t.ru/img/goods-photo/12484_3.jpg | http://e-s-t.ru/img/goods-photo/12484_4.jpg
12485 | Настольный светильник Camelion KD-791 С01 белый | 1 / 6 | 1 | ТС RU C-CN.АД53.В.00589 | Camelion | Настольные светильники | Настольные светодиодные светильники | Белый | 380 | 95 | 133 | 0.767 | Встроенные светодиоды | Светодиодная |  | ~230 В, 50 Гц / +12 В |  | 5 | [5 empty] | 4000 | 400 |  |  |  | металл + пластик |  | Сенсорный выключатель на плафоне | 4 уровня яркости | [9 empty] | http://e-s-t.ru/img/goods-photo/12485.jpg | http://e-s-t.ru/img/goods-photo/12485_2.jpg | http://e-s-t.ru/img/goods-photo/12485_3.jpg
12486 | Настольный светильник Camelion KD-791 С38 белый+розовый | 1 / 6 | 1 | ТС RU C-CN.АД53.В.00589 | Camelion | Настольные светильники | Настольные светодиодные светильники | Белый + розовый | 380 | 95 | 133 | 0.767 | Встроенные светодиоды | Светодиодная |  | ~230 В, 50 Гц / +12 В |  | 5 | [5 empty] | 4000 | 400 |  |  |  | металл + пластик |  | Сенсорный выключатель на плафоне | 4 уровня яркости | [9 empty] | http://e-s-t.ru/img/goods-photo/12486.jpg
12487 | Настольный светильник Camelion KD-791 С40 белый+голубой | 1 / 6 | 1 | ТС RU C-CN.АД53.В.00589 | Camelion | Настольные светильники | Настольные светодиодные светильники | Белый + голубой | 380 | 95 | 133 | 0.767 | Встроенные светодиоды | Светодиодная |  | ~230 В, 50 Гц / +12 В |  | 5 | [5 empty] | 4000 | 400 |  |  |  | металл + пластик |  | Сенсорный выключатель на плафоне | 4 уровня яркости | [9 empty] | http://e-s-t.ru/img/goods-photo/12487.jpg
12488 | Настольный светильник Camelion KD-792 С01 белый | 1 / 6 | 1 | ТС RU C-CN.АД53.В.00589 | Camelion | Настольные светильники | Настольные светодиодные светильники | Белый | 520 | 250 | 100 | 0.671 | Встроенные светодиоды | Светодиодная |  | ~230 В, 50 Гц / +12 В |  | 6 | [5 empty] | 4000 | 380 |  |  |  | металл + пластик | Гибкая стойка в силиконовом кожухе | Сенсорный выключатель на торце плафона | 4 уровня яркости | [9 empty] | http://e-s-t.ru/img/goods-photo/12488.jpg | http://e-s-t.ru/img/goods-photo/12488_2.jpg
12489 | Настольный светильник Camelion KD-792 С02 черный | 1 / 6 | 1 | ТС RU C-CN.АД53.В.00589 | Camelion | Настольные светильники | Настольные светодиодные светильники | Чёрный | 520 | 250 | 100 | 0.671 | Встроенные светодиоды | Светодиодная |  | ~230 В, 50 Гц / +12 В |  | 6 | [5 empty] | 4000 | 380 |  |  |  | металл + пластик | Гибкая стойка в силиконовом кожухе | Сенсорный выключатель на торце плафона | 4 уровня яркости | [9 empty] | http://e-s-t.ru/img/goods-photo/12489.jpg
12490 | Настольный светильник на струбцине Camelion KD-793 С01 белый | 1 / 12 | 1 | ТС RU C-CN.АД53.В.00589 | Camelion | Настольные светильники | Настольные светодиодные светильники | Белый | 520 | 250 | 100 | 0.412 | Встроенные светодиоды | Светодиодная |  | ~230 В, 50 Гц / +12 В |  | 6 | [5 empty] | 4000 | 380 |  |  |  | металл + пластик | Гибкая стойка в силиконовом кожухе, имеет удобную струбцину-зажим для установки на любые поверхности толщиной до 3,5 см | Сенсорный выключатель на торце плафона | 4 уровня яркости | [9 empty] | http://e-s-t.ru/img/goods-photo/12490.jpg | http://e-s-t.ru/img/goods-photo/12490_2.jpg
12491 | Настольный светильник на струбцине Camelion KD-793 С02 черный | 1 / 12 | 1 | ТС RU C-CN.АД53.В.00589 | Camelion | Настольные светильники | Настольные светодиодные светильники | Чёрный | 520 | 250 | 100 | 0.412 | Встроенные светодиоды | Светодиодная |  | ~230 В, 50 Гц / +12 В |  | 6 | [5 empty] | 4000 | 380 |  |  |  | металл + пластик | Гибкая стойка в силиконовом кожухе, имеет удобную струбцину-зажим для установки на любые поверхности толщиной до 3,5 см | Сенсорный выключатель на торце плафона | 4 уровня яркости | [9 empty] | http://e-s-t.ru/img/goods-photo/12491.jpg
12492 | Настольный светильник с двумя плафонами Camelion KD-794 С01 белый | 1 / 6 | 1 | ТС RU C-CN.АД53.В.00589 | Camelion | Настольные светильники | Настольные светодиодные светильники | Белый | 560 | 275 | 100 | 1.031 | Встроенные светодиоды |  |  | ~230 В, 50 Гц / +12 В | 10 | [6 empty] | 4000 | 750 |  |  |  | металл + пластик | 2 плафона с независимой регулировкой яркости, гибкая стойка в силиконовом кожухе | 2 сенсорных выключателя на торцах каждого плафона | 4 уровня яркости | [9 empty] | http://e-s-t.ru/img/goods-photo/12492.jpg | http://e-s-t.ru/img/goods-photo/12492_2.jpg | http://e-s-t.ru/img/goods-photo/12492_3.jpg | http://e-s-t.ru/img/goods-photo/12492_4.jpg
12493 | Настольный светильник с двумя плафонами Camelion KD-794 С02 черный | 1 / 6 | 1 | ТС RU C-CN.АД53.В.00589 | Camelion | Настольные светильники | Настольные светодиодные светильники | Чёрный | 560 | 275 | 100 | 1.031 | Встроенные светодиоды |  |  | ~230 В, 50 Гц / +12 В | 10 | [6 empty] | 4000 | 750 |  |  |  | металл + пластик | 2 плафона с независимой регулировкой яркости, гибкая стойка в силиконовом кожухе | 2 сенсорных выключателя на торцах каждого плафона | 4 уровня яркости | [9 empty] | http://e-s-t.ru/img/goods-photo/12493.jpg
12494 | Напольный светильник, торшер Camelion KD-795 C01 белый | 1 / 3 | 1 | ТС RU C-CN.АД53.В.00589 | Camelion | Торшеры |  | Белый | 1500 | 250 | 210 | 3.337 | Встроенные светодиоды |  |  | ~230 В, 50 Гц / +12 В | 6 | [6 empty] | 4000 | 450 |  |  |  | металл + пластик |  | Сенсорный выключатель на торце плафона | 4 уровня яркости | 1.6 | [8 empty] | http://e-s-t.ru/img/goods-photo/12494.jpg | http://e-s-t.ru/img/goods-photo/12494_2.jpg | http://e-s-t.ru/img/goods-photo/12494_3.jpg
12495 | Напольный светильник, торшер Camelion KD-795 C02 черный | 1 / 3 | 1 | ТС RU C-CN.АД53.В.00589 | Camelion | Торшеры |  | Чёрный | 1500 | 250 | 210 | 3.337 | Встроенные светодиоды |  |  | ~230 В, 50 Гц / +12 В | 6 | [6 empty] | 4000 | 450 |  |  |  | металл + пластик |  | Сенсорный выключатель на торце плафона | 4 уровня яркости | 1.6 | [8 empty] | http://e-s-t.ru/img/goods-photo/12495.jpg
12508 | Настольный cветодиодный светильник Camelion KD-796 C02 черный | 1 / 10 | 1 | ТС RU C-CN.АД53.В.00589 | Camelion | Настольные светильники | Настольные светодиодные светильники | Чёрный | 350 | 135 | 75 | 0.748 | Встроенные светодиоды |  |  | ~230 В, 50 Гц | 3.2 | [6 empty] | 4000 | 300 |  |  |  | пластик | Может устанавливаться на стену | [11 empty] | http://e-s-t.ru/img/goods-photo/12508.jpg
12509 | Настольный cветодиодный светильник Camelion KD-796 C06 синий | 1 / 10 | 1 | ТС RU C-CN.АД53.В.00589 | Camelion | Настольные светильники | Настольные светодиодные светильники | Синий | 350 | 135 | 75 | 0.748 | Встроенные светодиоды |  |  | ~230 В, 50 Гц | 3.2 | [6 empty] | 4000 | 300 |  |  |  | пластик | Может устанавливаться на стену | [11 empty] | http://e-s-t.ru/img/goods-photo/12509.jpg | http://e-s-t.ru/img/goods-photo/12509_2.jpg | http://e-s-t.ru/img/goods-photo/12509_3.jpg | http://e-s-t.ru/img/goods-photo/12509_1.jpg
12510 | Напольный светильник, торшер Camelion KD-797 C02 черный | 1 / 4 | 1 | ТС RU C-CN.АД53.В.00589 | Camelion | Торшеры |  | Чёрный | 1200 | 200 | 200 | 2.7 | Встроенные светодиоды |  |  | ~230 В, 50 Гц | 6.5 | [6 empty] | 4000 | 400 |  |  |  | металл + пластик |  | Выключатель на проводе | [10 empty] | http://e-s-t.ru/img/goods-photo/12510.jpg
12511 | Настольный светодиодный светильник Camelion KD-798 С01 белый | 1 / 10 | 1 | ТС RU C-CN.АД53.В.00589 | Camelion | Настольные светильники | Настольные светодиодные светильники | Белый | 190 | 115 | 115 | 0.326 | Встроенные светодиоды |  |  | ~230 В, 50 Гц | 3.2 | [6 empty] | 4000 | 300 |  |  |  | металл + пластик |  | Выключатель на проводе | [10 empty] | http://e-s-t.ru/img/goods-photo/12511.jpg
12512 | Настольный светодиодный светильник Camelion KD-798 С34 зеленый+белый | 1 / 10 | 1 | ТС RU C-CN.АД53.В.00589 | Camelion | Настольные светильники | Настольные светодиодные светильники | Зелёный + белый | 190 | 115 | 115 | 0.326 | Встроенные светодиоды |  |  | ~230 В, 50 Гц | 3.2 | [6 empty] | 4000 | 300 |  |  |  | металл + пластик |  | Выключатель на проводе | [10 empty] | http://e-s-t.ru/img/goods-photo/12512.jpg | http://e-s-t.ru/img/goods-photo/12512_1.jpg
12513 | Настольный светодиодный светильник Camelion KD-798 С37 оранжевый+белый | 1 / 10 | 1 | ТС RU C-CN.АД53.В.00589 | Camelion | Настольные светильники | Настольные светодиодные светильники | Оранжевый + белый | 190 | 115 | 115 | 0.326 | Встроенные светодиоды |  |  | ~230 В, 50 Гц | 3.2 | [6 empty] | 4000 | 300 |  |  |  | металл + пластик |  | Выключатель на проводе | [10 empty] | http://e-s-t.ru/img/goods-photo/12513.jpg
12514 | Настольный светильник Camelion KD-799 С01 белый | 1 / 4 | 1 | ТС RU C-CN.АД53.В.00589 | Camelion | Настольные светильники | Настольные светодиодные светильники | Белый | 360 | 150 | 160 | 0.814 | Встроенные светодиоды | Светодиодная |  | ~230 В, 50 Гц / +12 В |  | 7 | [5 empty] | 4000 | 500 |  |  |  | металл + пластик |  | Сенсорный выключатель, RGB-подсветка основания | 3 уровня яркости | [9 empty] | http://e-s-t.ru/img/goods-photo/12514.jpg
12515 | Настольный светильник Camelion KD-799 С02 черный | 1 / 4 | 1 | ТС RU C-CN.АД53.В.00589 | Camelion | Настольные светильники | Настольные светодиодные светильники | Чёрный | 360 | 150 | 160 | 0.814 | Встроенные светодиоды | Светодиодная |  | ~230 В, 50 Гц / +12 В |  | 7 | [5 empty] | 4000 | 500 |  |  |  | металл + пластик |  | Сенсорный выключатель, RGB-подсветка основания | 3 уровня яркости | [9 empty] | http://e-s-t.ru/img/goods-photo/12515.jpg
12516 | Настольный светильник Camelion KD-799 С03 серебро | 1 / 4 | 1 | ТС RU C-CN.АД53.В.00589 | Camelion | Настольные светильники | Настольные светодиодные светильники | Серебро | 360 | 150 | 160 | 0.814 | Встроенные светодиоды | Светодиодная |  | ~230 В, 50 Гц / +12 В |  | 7 | [5 empty] | 4000 | 500 |  |  |  | металл + пластик |  | Сенсорный выключатель, RGB-подсветка основания | 3 уровня яркости | [9 empty] | http://e-s-t.ru/img/goods-photo/12516.jpg | http://e-s-t.ru/img/goods-photo/12516.jpg
12517 | Настольный светильник Camelion KD-800 С02 черный | 1 / 8 | 1 | ТС RU C-CN.АД53.В.00589 | Camelion | Настольные светильники | Настольные светодиодные светильники | Чёрный | 360 | 160 | 160 | 0.721 | Встроенные светодиоды | Светодиодная |  | ~230 В, 50 Гц / +12 В |  | 7 | [5 empty] | 4000 | 480 |  |  |  | металл + пластик | Покрытие корпуса "софт-тач" | Сенсорный выключатель | 3 уровня яркости | [9 empty] | http://e-s-t.ru/img/goods-photo/12517.jpg
12518 | Настольный светильник Camelion KD-800 С17 бирюза | 1 / 8 | 1 | ТС RU C-CN.АД53.В.00589 | Camelion | Настольные светильники | Настольные светодиодные светильники | Бирюзовый | 360 | 160 | 160 | 0.721 | Встроенные светодиоды | Светодиодная |  | ~230 В, 50 Гц / +12 В |  | 7 | [5 empty] | 4000 | 480 |  |  |  | металл + пластик | Покрытие корпуса "софт-тач" | Сенсорный выключатель | 3 уровня яркости | [9 empty] | http://e-s-t.ru/img/goods-photo/12518.jpg | http://e-s-t.ru/img/goods-photo/12518.jpg
12519 | Напольный светильник, торшер Camelion KD-801 C02 черный | 1 / 4 | 1 | ТС RU C-CN.АД53.В.00589 | Camelion | Торшеры |  | Чёрный | 1200 | 200 | 200 | 1.921 | Встроенные светодиоды |  |  | ~230 В, 50 Гц / +12 В | 7 | [6 empty] | 4000 | 480 |  |  |  | металл + пластик | Покрытие корпуса "софт-тач" | Сенсорный выключатель | [10 empty] | http://e-s-t.ru/img/goods-photo/12519.jpg
12526 | Ночник Camelion NL-170 "Фонарик" | 1 / 24 / 96 / 1152 | 1 | ТС RU C-CN.АД53.В.00589 | Camelion | Ночники |  |  | 110 | 75 | 70 | 0.07 | Встроенные светодиоды |  |  | ~230 В, 50 Гц |  | 0.5 |  |  |  |  | 5 | [5 empty] | пластик |  | Выключатель есть | [10 empty] | http://e-s-t.ru/img/goods-photo/12526.jpg
12527 | Ночник Camelion NL-171 "Фонарик" | 1 / 24 / 96 / 1152 | 1 | ТС RU C-CN.АД53.В.00589 | Camelion | Ночники |  |  | 110 | 75 | 70 | 0.07 | Встроенные светодиоды |  |  | ~230 В, 50 Гц |  | 0.5 |  |  |  |  | 5 | [5 empty] | пластик |  | Выключатель есть | [10 empty] | http://e-s-t.ru/img/goods-photo/12527.jpg
12528 | Ночник Camelion NL-172 "Роза" | 1 / 24 / 96 / 1536 | 1 | ТС RU C-CN.АД53.В.00589 | Camelion | Ночники |  |  | 60 | 60 | 55 | 0.061 | Встроенные светодиоды |  |  | ~230 В, 50 Гц |  | 0.5 |  |  |  |  | 5 | [5 empty] | пластик + резина |  | Выключатель есть | [10 empty] | http://e-s-t.ru/img/goods-photo/12528.jpg
12529 | Ночник Camelion NL-173 "Домик" | 1 / 24 / 96 / 1920 | 1 | ТС RU C-CN.АД53.В.00589 | Camelion | Ночники |  |  | 75 | 75 | 60 | 0.061 | Встроенные светодиоды |  |  | ~230 В, 50 Гц |  | 0.5 |  |  |  |  | 4 | [5 empty] | пластик |  | Выключатель есть | [10 empty] | http://e-s-t.ru/img/goods-photo/12529.jpg
12530 | Ночник Camelion NL-174 "Лампа" | 1 / 24 / 96 / 1152 | 1 | ТС RU C-CN.АД53.В.00589 | Camelion | Ночники |  |  | 70 | 100 | 70 | 0.073 | Встроенные светодиоды |  |  | ~230 В, 50 Гц |  | 0.5 |  |  |  |  | 3 | [5 empty] | пластик |  | Выключатель есть | [10 empty] | http://e-s-t.ru/img/goods-photo/12530.jpg
12531 | Ночник Camelion NL-175 "Веер" | 1 / 24 / 96 / 1920 | 1 | ТС RU C-CN.АД53.В.00589 | Camelion | Ночники |  |  | 95 | 75 | 45 | 0.051 | Встроенные светодиоды |  |  | ~230 В, 50 Гц |  | 0.5 |  |  |  |  | 3 | [5 empty] | пластик |  | Выключатель есть | [10 empty] | http://e-s-t.ru/img/goods-photo/12531.jpg
12532 | Ночник Camelion NL-176 "Цыпленок" | 1 / 24 / 96 / 1536 | 1 | ТС RU C-CN.АД53.В.00589 | Camelion | Ночники |  |  | 60 | 80 | 75 | 0.06 | Встроенные светодиоды |  |  | ~230 В, 50 Гц |  | 1 |  |  |  |  | 4 | [5 empty] | пластик |  | Выключатель есть | [10 empty] | http://e-s-t.ru/img/goods-photo/12532.jpg
12533 | Ночник Camelion NL-177 "Радуга" | 1 / 24 / 96 / 1440 | 1 | ТС RU C-CN.АД53.В.00589 | Camelion | Ночники |  |  | 85 | 75 | 60 | 0.077 | Встроенные светодиоды |  |  | ~230 В, 50 Гц |  | 1 |  |  |  |  | 3 | [5 empty] | пластик |  | Выключатель есть | [10 empty] | http://e-s-t.ru/img/goods-photo/12533.jpg
12534 | Ночник Camelion NL-178 "Облако" | 1 / 24 / 96 / 1920 | 1 | ТС RU C-CN.АД53.В.00589 | Camelion | Ночники |  |  | 100 | 60 | 50 | 0.066 | Встроенные светодиоды |  |  | ~230 В, 50 Гц |  | 0.5 |  |  |  |  | 4 | [5 empty] | пластик |  | Выключатель есть | [10 empty] | http://e-s-t.ru/img/goods-photo/12534.jpg
12535 | Ночник Camelion NL-179 "Солнышко" | 1 / 24 / 96 / 1920 | 1 | ТС RU C-CN.АД53.В.00589 | Camelion | Ночники |  |  | 80 | 80 | 55 | 0.059 | Встроенные светодиоды |  |  | ~230 В, 50 Гц |  | 0.5 |  |  |  |  | 4 | [5 empty] | пластик |  | Выключатель есть | [10 empty] | http://e-s-t.ru/img/goods-photo/12535.jpg
12536 | Ночник Camelion NL-180 "Клубника" | 1 / 24 / 96 / 2304 | 1 | ТС RU C-CN.АД53.В.00589 | Camelion | Ночники |  |  | 60 | 80 | 55 | 0.047 | Встроенные светодиоды |  |  | ~230 В, 50 Гц |  | 0.5 |  |  |  |  | 4 | [5 empty] | пластик |  | Выключатель есть | [10 empty] | http://e-s-t.ru/img/goods-photo/12536.jpg
12537 | Ночник Camelion NL-181 "Дельфин" | 1 / 24 / 96 / 1920 | 1 | ТС RU C-CN.АД53.В.00589 | Camelion | Ночники |  |  | 60 | 80 | 55 | 0.049 | Встроенные светодиоды |  |  | ~230 В, 50 Гц |  | 0.5 |  |  |  |  | 4 | [5 empty] | пластик |  | Выключатель есть | [10 empty] | http://e-s-t.ru/img/goods-photo/12537.jpg
12604 | Настольный светильник Camelion KD-380 "Сова" C05 зеленый | 1 / 12 / 216 | 1 | ТС RU C-CN.ЦС01.B.00065 | Camelion | Настольные светильники | Настольные светильники под ЛОН | Зелёный | 345 | 120 | 140 | 0.927 | Лампа шарик | 40/D/E27 | E27 | ~230 В, 50 Гц | 40 | [11 empty] | металл + пластик | Металлический плафон, керамический патрон | Выключатель на основании |  | 1.5 | [8 empty] | http://e-s-t.ru/img/goods-photo/12604.jpg
12605 | Настольный светильник Camelion KD-380 "Сова" C06 синий | 1 / 12 / 216 | 1 | ТС RU C-CN.ЦС01.B.00065 | Camelion | Настольные светильники | Настольные светильники под ЛОН | Синий | 345 | 120 | 140 | 0.927 | Лампа шарик | 40/D/E27 | E27 | ~230 В, 50 Гц | 40 | [11 empty] | металл + пластик | Металлический плафон, керамический патрон | Выключатель на основании |  | 1.5 | [8 empty] | http://e-s-t.ru/img/goods-photo/12605.jpg | http://e-s-t.ru/img/goods-photo/12605_1.jpg
12606 | Настольный светильник Camelion KD-380 "Сова" C09 серый | 1 / 12 / 216 | 1 | ТС RU C-CN.ЦС01.B.00065 | Camelion | Настольные светильники | Настольные светильники под ЛОН | Серый | 345 | 120 | 140 | 0.927 | Лампа шарик | 40/D/E27 | E27 | ~230 В, 50 Гц | 40 | [11 empty] | металл + пластик | Металлический плафон, керамический патрон | Выключатель на основании |  | 1.5 | [8 empty] | http://e-s-t.ru/img/goods-photo/12606.jpg
12607 | Настольный светильник Camelion KD-381 "Мяч" C01 белый | 1 / 12 / 252 | 1 | ТС RU C-CN.ЦС01.B.00065 | Camelion | Настольные светильники | Настольные светильники под ЛОН | Белый | 380 | 127 | 127 | 1.054 | Лампа шарик | 40/D/E27 | E27 | ~230 В, 50 Гц | 40 | [11 empty] | металл + пластик | Металлический плафон, керамический патрон | Выключатель на основании |  | 1.5 | [8 empty] | http://e-s-t.ru/img/goods-photo/12607.jpg | http://e-s-t.ru/img/goods-photo/12607_1.jpg
12608 | Настольный светильник Camelion KD-382 "Футболист" С04 красный | 1 / 20 | 1 | ТС RU C-CN.ЦС01.B.00065 | Camelion | Настольные светильники | Настольные светильники под ЛОН | Красный | 350 | 120 | 160 | 0.895 | Лампа шарик | 40/D/E27 | E27 | ~230 В, 50 Гц | 40 | [11 empty] | металл + пластик |  | выключатель на основании |  | 1.5 | [8 empty] | http://e-s-t.ru/img/goods-photo/12608.jpg
12609 | Настольный светильник Camelion KD-383 "Машинка" C01 белый | 1 / 12 | 1 | ТС RU C-CN.ЦС01.B.00065 | Camelion | Настольные светильники | Настольные светильники под ЛОН | Белый | 355 | 210 | 140 | 1.131 | Лампа шарик | 40/D/E27 | E27 | ~230 В, 50 Гц | 40 | [11 empty] | металл + пластик | Металлический плафон, керамический патрон | Выключатель на основании |  | 1.5 | [8 empty] | http://e-s-t.ru/img/goods-photo/12609.jpg | http://e-s-t.ru/img/goods-photo/12609_1.jpg
12610 | Настольный светильник Camelion KD-383 "Машинка" C04 красный | 1 / 12 | 1 | ТС RU C-CN.ЦС01.B.00065 | Camelion | Настольные светильники | Настольные светильники под ЛОН | Красный | 355 | 210 | 140 | 1.131 | Лампа шарик | 40/D/E27 | E27 | ~230 В, 50 Гц | 40 | [11 empty] | металл + пластик | Металлический плафон, керамический патрон | Выключатель на основании |  | 1.5 | [8 empty] | http://e-s-t.ru/img/goods-photo/12610.jpg
12611 | Настольный светильник Camelion KD-384 С02 черный | 1 / 10 / 320 | 1 | ТС RU C-CN.ЦС01.B.00065 | Camelion | Настольные светильники | Настольные светильники под ЛОН | Чёрный | 305 | 145 | 145 | 0.834 | Лампа шарик | 40/D/E27 | E27 | ~230 В, 50 Гц | 40 | [11 empty] | металл + пластик |  | выключатель на основании |  | 1.5 | [8 empty] | http://e-s-t.ru/img/goods-photo/12611.jpg
12612 | Настольный светильник Camelion KD-384 С05 зеленый | 1 / 10 / 320 | 1 | ТС RU C-CN.ЦС01.B.00065 | Camelion | Настольные светильники | Настольные светильники под ЛОН | Зелёный | 305 | 145 | 145 | 0.834 | Лампа шарик | 40/D/E27 | E27 | ~230 В, 50 Гц | 40 | [11 empty] | металл + пластик |  | выключатель на основании |  | 1.5 | [8 empty] | http://e-s-t.ru/img/goods-photo/12612.jpg | http://e-s-t.ru/img/goods-photo/12612_1.jpg
12613 | Настольный светильник Camelion KD-384 С06 синий | 1 / 10 / 320 | 1 | ТС RU C-CN.ЦС01.B.00065 | Camelion | Настольные светильники | Настольные светильники под ЛОН | Синий | 305 | 145 | 145 | 0.834 | Лампа шарик | 40/D/E27 | E27 | ~230 В, 50 Гц | 40 | [11 empty] | металл + пластик |  | выключатель на основании |  | 1.5 | [8 empty] | http://e-s-t.ru/img/goods-photo/12613.jpg
12614 | Настольный светильник Camelion KD-384 С14 розовый | 1 / 10 / 320 | 1 | ТС RU C-CN.ЦС01.B.00065 | Camelion | Настольные светильники | Настольные светильники под ЛОН | Розовый | 305 | 145 | 145 | 0.834 | Лампа шарик | 40/D/E27 | E27 | ~230 В, 50 Гц | 40 | [11 empty] | металл + пластик |  | выключатель на основании |  | 1.5 | [8 empty] | http://e-s-t.ru/img/goods-photo/12614.jpg
12615 | Настольный светильник Camelion KD-385 "Кот" C13 голубой | 1 / 16 / 192 | 1 | ТС RU C-CN.ЦС01.B.00065 | Camelion | Настольные светильники | Настольные светильники под ЛОН | Голубой | 350 | 175 | 145 | 0.956 | Лампа шарик | 40/D/E27 | E27 | ~230 В, 50 Гц | 40 | [11 empty] | металл + пластик | Металлический плафон, керамический патрон | Выключатель на основании |  | 1.5 | [8 empty] | http://e-s-t.ru/img/goods-photo/12615.jpg | http://e-s-t.ru/img/goods-photo/12615_2.jpg
12616 | Настольный светильник Camelion KD-385 "Кот" C14 розовый | 1 / 16 / 192 | 1 | ТС RU C-CN.ЦС01.B.00065 | Camelion | Настольные светильники | Настольные светильники под ЛОН | Розовый | 350 | 175 | 145 | 0.956 | Лампа шарик | 40/D/E27 | E27 | ~230 В, 50 Гц | 40 | [11 empty] | металл + пластик | Металлический плафон, керамический патрон | Выключатель на основании |  | 1.5 | [8 empty] | http://e-s-t.ru/img/goods-photo/12616.jpg
12617 | Настольный светильник Camelion KD-386 "Котёнок" C05 зеленый | 1 / 20 / 240 | 1 | ТС RU C-CN.ЦС01.B.00065 | Camelion | Настольные светильники | Настольные светильники под ЛОН | Зелёный | 340 | 150 | 130 | 0.719 | Лампа шарик | 40/D/E27 | E27 | ~230 В, 50 Гц | 40 | [11 empty] | металл + пластик | Металлический плафон, керамический патрон | Выключатель на основании |  | 1.5 | [8 empty] | http://e-s-t.ru/img/goods-photo/12617.jpg | http://e-s-t.ru/img/goods-photo/12617_2.jpg
12618 | Настольный светильник Camelion KD-386 "Котёнок" C07 желтый | 1 / 20 / 240 | 1 | ТС RU C-CN.ЦС01.B.00065 | Camelion | Настольные светильники | Настольные светильники под ЛОН | Жёлтый | 340 | 150 | 130 | 0.719 | Лампа шарик | 40/D/E27 | E27 | ~230 В, 50 Гц | 40 | [11 empty] | металл + пластик | Металлический плафон, керамический патрон | Выключатель на основании |  | 1.5 | [8 empty] | http://e-s-t.ru/img/goods-photo/12618.jpg
12619 | Настольный светильник Camelion KD-387 "Собачка" C01 белый | 1 / 16 / 192 | 1 | ТС RU C-CN.ЦС01.B.00065 | Camelion | Настольные светильники | Настольные светильники под ЛОН | Белый | 345 | 215 | 158 | 0.866 | Лампа шарик | 40/D/E27 | E27 | ~230 В, 50 Гц | 40 | [11 empty] | металл + пластик | Металлический плафон, керамический патрон | Выключатель на основании |  | 1.5 | [8 empty] | http://e-s-t.ru/img/goods-photo/12619.jpg | http://e-s-t.ru/img/goods-photo/12619_2.jpg
12620 | Настольный светильник с часами Camelion KD-388 С05 зеленый | 1 / 16 / 192 | 1 | ТС RU C-CN.ЦС01.B.00065 | Camelion | Настольные светильники | Настольные светильники под ЛОН | Зелёный | 345 | 200 | 165 | 1.193 | Лампа шарик | 40/D/E27 | E27 | ~230 В, 50 Гц | 40 | [11 empty] | металл + пластик |  | Выключатель на пластиковом основании |  | 1.5 | [8 empty] | http://e-s-t.ru/img/goods-photo/12620.jpg
12621 | Настольный светильник с часами Camelion KD-388 С07 желтый | 1 / 16 / 192 | 1 | ТС RU C-CN.ЦС01.B.00065 | Camelion | Настольные светильники | Настольные светильники под ЛОН | Жёлтый | 345 | 200 | 165 | 1.193 | Лампа шарик | 40/D/E27 | E27 | ~230 В, 50 Гц | 40 | [11 empty] | металл + пластик |  | Выключатель на пластиковом основании |  | 1.5 | [8 empty] | http://e-s-t.ru/img/goods-photo/12621.jpg | http://e-s-t.ru/img/goods-photo/12621_2.jpg
12622 | Настольный светильник Camelion KD-389 "Рыба-кит" C06 синий | 1 / 16 / 256 | 1 | ТС RU C-CN.ЦС01.B.00065 | Camelion | Настольные светильники | Настольные светильники под ЛОН | Синий | 355 | 185 | 140 | 0.835 | Лампа шарик | 40/D/E27 | E27 | ~230 В, 50 Гц | 40 | [11 empty] | металл + пластик | Металлический плафон, керамический патрон | Выключатель на основании |  | 1.5 | [8 empty] | http://e-s-t.ru/img/goods-photo/12622.jpg | http://e-s-t.ru/img/goods-photo/12622_2.jpg
12623 | Настольный светильник Camelion KD-389 "Рыба-кит" C09 серый | 1 / 16 / 256 | 1 | ТС RU C-CN.ЦС01.B.00065 | Camelion | Настольные светильники | Настольные светильники под ЛОН | Серый | 355 | 185 | 140 | 0.835 | Лампа шарик | 40/D/E27 | E27 | ~230 В, 50 Гц | 40 | [11 empty] | металл + пластик | Металлический плафон, керамический патрон | Выключатель на основании |  | 1.5 | [8 empty] | http://e-s-t.ru/img/goods-photo/12623.jpg | http://e-s-t.ru/img/goods-photo/12623_2.jpg
12625 | Настольный светильник Camelion KD-785 С90 розовое золото | 1 / 24 | 1 | ТС RU C-CN.АД53.В.00589 | Camelion | Настольные светильники | Настольные светодиодные светильники | Розовое золото | 620 | 325 | 60 | 0.5 | Встроенные светодиоды |  |  | ~230 В, 50 Гц |  | 5 | [6 empty] | 400 |  |  |  | металл + пластик | [12 empty] | http://e-s-t.ru/img/goods-photo/12625.jpg | http://e-s-t.ru/img/goods-photo/12625_2.jpg
12626 | Настольный светодиодный светильник Camelion KD-805 С02 черный | 1 / 6 | 1 | ТС RU C-CN.АД53.В.00589 | Camelion | Настольные светильники | Настольные светодиодные светильники | Чёрный | 620 | 325 | 150 | 1.7 | Встроенные светодиоды |  |  | ~230 В, 50 Гц | 5 | [7 empty] | 400 |  |  |  | металл + пластик |  | На основании, выключатель на плафоне | [10 empty] | http://e-s-t.ru/img/goods-photo/12626.jpg | http://e-s-t.ru/img/goods-photo/12626_2.jpg
12627 | Настольный светодиодный светильник Camelion KD-805 С03 серебро | 1 / 6 | 1 | ТС RU C-CN.АД53.В.00589 | Camelion | Настольные светильники | Настольные светодиодные светильники | Серебро | 620 | 325 | 150 | 1.7 | Встроенные светодиоды |  |  | ~230 В, 50 Гц | 5 | [7 empty] | 400 |  |  |  | металл + пластик |  | На основании, выключатель на плафоне | [10 empty] | http://e-s-t.ru/img/goods-photo/12627.jpg
12628 | Настольный светодиодный светильник Camelion KD-805 С90 розовое золото | 1 / 6 | 1 | ТС RU C-CN.АД53.В.00589 | Camelion | Настольные светильники | Настольные светодиодные светильники | Розовое золото | 620 | 325 | 150 | 1.7 | Встроенные светодиоды |  |  | ~230 В, 50 Гц | 5 | [7 empty] | 400 |  |  |  | металл + пластик |  | На основании, выключатель на плафоне | [10 empty] | http://e-s-t.ru/img/goods-photo/12628.jpg
12631 | (Коробка - 4 штуки) Светодиодная универсальная панель Ultraflash LTL-6060-03 (36Вт, 4000К, матовый рассеиватель) | 1 / 4 | 4 | ТС RU C-CN.АП02.B.00466 | Ultraflash | Светодиодные встраиваемые панели |  | Белый | 600 | 600 | 19 | 1.375 | Встроенные светодиоды |  |  | ~230В, 50Гц |  | 36 | [5 empty] | 4000 | 2800 |  | IP20 |  | металл + пластик | Блок питания, матовый рассеиватель | [11 empty] | http://e-s-t.ru/img/goods-photo/12631.jpg
12632 | (Коробка - 4 штуки) Светодиодная универсальная панель Ultraflash LTL-6060-04 (36Вт, 6500К, матовый рассеиватель) | 1 / 4 | 4 | ТС RU C-CN.АП02.B.00466 | Ultraflash | Светодиодные встраиваемые панели |  | Белый | 600 | 600 | 19 | 1.375 | Встроенные светодиоды |  |  | ~230В, 50Гц |  | 36 | [5 empty] | 6500 | 2800 |  | IP20 |  | металл + пластик | Блок питания, матовый рассеиватель | [11 empty] | http://e-s-t.ru/img/goods-photo/12632.jpg
12670 | (Коробка - 4 штуки) Светодиодная универсальная панель Ultraflash LTL-6060-06 (36Вт, 6000К, матовый рассеиватель) | 1 / 4 | 4 | ТС RU C-CN.АП02.B.00466 | Ultraflash | Светодиодные встраиваемые панели |  | Белый | 600 | 600 | 19 | 1.34 | Встроенные светодиоды |  |  | ~230В, 50Гц |  | 36 | [5 empty] | 6000 | 2800 |  | IP20 |  | металл + пластик | Блок питания, призматический рассеиватель | [11 empty] | http://e-s-t.ru/img/goods-photo/12670.jpg
12673 | Настенно-потолочный светильник Camelion LBS-0101 (LED св-к, 12 Вт, 4500K) | 1 / 8 | 1 | ТС RU C-CN.АП02.B.00466 | Camelion | Светодиодные настенно-потолочные светильники |  | Белый | 260 | 80 | 260 | 0.48 | Встроенные светодиоды |  |  | ~230 В, 50 Гц |  | 12 | [5 empty] | 4500 | 960 |  | IP30 |  | пластик | [12 empty] | http://e-s-t.ru/img/goods-photo/12673.jpg
12674 | Настенно-потолочный светильник Camelion LBS-0102 (LED св-к, 18 Вт, 4500K) | 1 / 10 | 1 | ТС RU C-CN.АП02.B.00466 | Camelion | Светодиодные настенно-потолочные светильники |  | Белый | 330 | 80 | 330 | 0.754 | Встроенные светодиоды |  |  | ~230 В, 50 Гц |  | 18 | [5 empty] | 4500 | 1440 |  | IP30 |  | пластик | [12 empty] | http://e-s-t.ru/img/goods-photo/12674.jpg
12675 | Настенно-потолочный светильник Camelion LBS-0103 (LED св-к, 24 Вт, 4500K) | 1 / 10 | 1 | ТС RU C-CN.АП02.B.00466 | Camelion | Светодиодные настенно-потолочные светильники |  | Белый | 380 | 80 | 380 | 0.967 | Встроенные светодиоды |  |  | ~230 В, 50 Гц |  | 24 | [5 empty] | 4500 | 1920 |  | IP30 |  | пластик | [12 empty] | http://e-s-t.ru/img/goods-photo/12675.jpg
12676 | Настенно-потолочный светильник Camelion LBS-0201 (LED св-к, 12 Вт, 4500K) | 1 / 8 | 1 | ТС RU C-CN.АП02.B.00466 | Camelion | Светодиодные настенно-потолочные светильники |  | Белый | 260 | 80 | 260 | 0.48 | Встроенные светодиоды |  |  | ~230 В, 50 Гц |  | 12 | [5 empty] | 4500 | 960 |  | IP30 |  | пластик | [12 empty] | http://e-s-t.ru/img/goods-photo/12676.jpg
12677 | Настенно-потолочный светильник Camelion LBS-0202 (LED св-к, 18 Вт, 4500K) | 1 / 10 | 1 | ТС RU C-CN.АП02.B.00466 | Camelion | Светодиодные настенно-потолочные светильники |  | Белый | 330 | 80 | 330 | 0.758 | Встроенные светодиоды |  |  | ~230 В, 50 Гц |  | 18 | [5 empty] | 4500 | 1440 |  | IP30 |  | пластик | [12 empty] | http://e-s-t.ru/img/goods-photo/12677.jpg
12678 | Настенно-потолочный светильник Camelion LBS-0301 (LED св-к, 12 Вт, 4500K) | 1 / 8 | 1 | ТС RU C-CN.АП02.B.00466 | Camelion | Светодиодные настенно-потолочные светильники |  | Белый | 260 | 80 | 260 | 0.485 | Встроенные светодиоды |  |  | ~230 В, 50 Гц |  | 12 | [5 empty] | 4500 | 980 |  | IP30 |  | пластик | [12 empty] | http://e-s-t.ru/img/goods-photo/12678.jpg
12679 | Настенно-потолочный светильник Camelion LBS-0302 (LED св-к, 18 Вт, 4500K) | 1 / 10 | 1 | ТС RU C-CN.АП02.B.00466 | Camelion | Светодиодные настенно-потолочные светильники |  | Белый | 330 | 80 | 330 | 0.759 | Встроенные светодиоды |  |  | ~230 В, 50 Гц |  | 18 | [5 empty] | 4500 | 1440 |  | IP30 |  | пластик | [12 empty] | http://e-s-t.ru/img/goods-photo/12679.jpg
12680 | Настенно-потолочный светильник Camelion LBS-0403 (LED св-к, 24Вт, 4500K) | 1 / 12 | 1 | ТС RU C-CN.АП02.B.00466 | Camelion | Светодиодные настенно-потолочные светильники |  | Белый | 380 | 50 | 380 | 0.934 | Встроенные светодиоды |  |  | ~230 В, 50 Гц |  | 24 | [5 empty] | 4500 | 1920 |  | IP30 |  | пластик | [12 empty] | http://e-s-t.ru/img/goods-photo/12680.jpg
12682 | Настенно-потолочный светильник Camelion LBS-0405 (LED св-к, 36Вт, 4500K) | 1 / 6 | 1 | ТС RU C-CN.АП02.B.00466 | Camelion | Светодиодные настенно-потолочные светильники |  | Белый | 560 | 50 | 560 | 1.548 | Встроенные светодиоды |  |  | ~230 В, 50 Гц |  | 36 | [5 empty] | 4500 | 2700 |  | IP30 |  | пластик | [12 empty] | http://e-s-t.ru/img/goods-photo/12682.jpg
12683 | Настенно-потолочный светильник Camelion LBS-0501 (LED св-к, 12 Вт, 4500K) | 1 / 8 | 1 | ТС RU C-CN.АП02.B.00466 | Camelion | Светодиодные настенно-потолочные светильники |  | Белый | 260 | 80 | 260 | 0.493 | Встроенные светодиоды |  |  | ~230 В, 50 Гц |  | 12 | [5 empty] | 4500 | 980 |  | IP30 |  | пластик | [12 empty] | http://e-s-t.ru/img/goods-photo/12683.jpg
12684 | Настенно-потолочный светильник Camelion LBS-0502 (LED св-к, 18Вт, 4500K) | 1 / 10 | 1 | ТС RU C-CN.АП02.B.00466 | Camelion | Светодиодные настенно-потолочные светильники |  | Белый | 330 | 80 | 330 | 0.783 | Встроенные светодиоды |  |  | ~230 В, 50 Гц |  | 18 | [5 empty] | 4500 | 1440 |  | IP30 |  | пластик | [12 empty] | http://e-s-t.ru/img/goods-photo/12684.jpg
12685 | Настенно-потолочный светильник Camelion LBS-0503 (LED св-к, 24Вт, 4500K) | 1 / 10 | 1 | ТС RU C-CN.АП02.B.00466 | Camelion | Светодиодные настенно-потолочные светильники |  | Белый | 380 | 80 | 380 | 1.005 | Встроенные светодиоды |  |  | ~230 В, 50 Гц |  | 24 | [5 empty] | 4500 | 1920 |  | IP30 |  | пластик | [12 empty] | http://e-s-t.ru/img/goods-photo/12685.jpg
12686 | Настенно-потолочный светильник Camelion LBS-0601 (LED св-к, 12Вт, 4500K) | 1 / 8 | 1 | ТС RU C-CN.АП02.B.00466 | Camelion | Светодиодные настенно-потолочные светильники |  | Белый | 260 | 80 | 260 | 0.495 | Встроенные светодиоды |  |  | ~230 В, 50 Гц |  | 12 | [5 empty] | 4500 | 960 |  | IP30 |  | пластик | [12 empty] | http://e-s-t.ru/img/goods-photo/12686.jpg
12687 | Настенно-потолочный светильник Camelion LBS-0602 (LED св-к, 18Вт, 4500K) | 1 / 10 | 1 | ТС RU C-CN.АП02.B.00466 | Camelion | Светодиодные настенно-потолочные светильники |  | Белый | 330 | 80 | 330 | 0.776 | Встроенные светодиоды |  |  | ~230 В, 50 Гц |  | 18 | [5 empty] | 4500 | 1440 |  | IP30 |  | пластик | [12 empty] | http://e-s-t.ru/img/goods-photo/12687.jpg
12688 | Настенно-потолочный светильник Camelion LBS-0701 (LED св-к, 12Вт, 4500K) | 1 / 8 | 1 | ТС RU C-CN.АП02.B.00466 | Camelion | Светодиодные настенно-потолочные светильники |  | Белый | 260 | 80 | 260 | 0.49 | Встроенные светодиоды |  |  | ~230 В, 50 Гц |  | 12 | [5 empty] | 4500 | 960 |  | IP30 |  | пластик | [12 empty] | http://e-s-t.ru/img/goods-photo/12688.jpg
12689 | Настенно-потолочный светильник Camelion LBS-0702 (LED св-к, 18Вт, 4500K) | 1 / 10 | 1 | ТС RU C-CN.АП02.B.00466 | Camelion | Светодиодные настенно-потолочные светильники |  | Белый | 330 | 80 | 330 | 0.773 | Встроенные светодиоды |  |  | ~230 В, 50 Гц |  | 18 | [5 empty] | 4500 | 1440 |  | IP30 |  | пластик | [12 empty] | http://e-s-t.ru/img/goods-photo/12689.jpg
12690 | Настенно-потолочный светильник Camelion LBS-0703 (LED св-к, 24Вт, 4500K) | 1 / 10 | 1 | ТС RU C-CN.АП02.B.00466 | Camelion | Светодиодные настенно-потолочные светильники |  | Белый | 380 | 80 | 380 | 0.989 | Встроенные светодиоды |  |  | ~230 В, 50 Гц |  | 24 | [5 empty] | 4500 | 1920 |  | IP30 |  | пластик | [12 empty] | http://e-s-t.ru/img/goods-photo/12690.jpg
12691 | Настенно-потолочный светильник Camelion LBS-0803 (LED св-к, 24Вт, 4500K) | 1 / 7 | 1 | ТС RU C-CN.АП02.B.00466 | Camelion | Светодиодные настенно-потолочные светильники |  | Белый | 380 | 50 | 380 | 1.203 | Встроенные светодиоды |  |  | ~230 В, 50 Гц |  | 24 | [5 empty] | 4500 | 1920 |  | IP30 |  | пластик | [12 empty] | http://e-s-t.ru/img/goods-photo/12691.jpg
12701 | Светодиодный светильник для роста растений Camelion LWL-2014-01CL (8Вт) | 1 / 20 | 1 | ТС RU C-CN.АП02.B.00466 | Camelion | Светодиодные линейные светильники |  | Белый | 570 | 28 | 35 | 0.317 | Встроенные светодиоды |  |  | ~230 В, 50 Гц |  | 8 | [8 empty] | IP20 |  | металл + пластик | Установочный комплект. Возможность объединений в линию до 100Вт | Выключатель на корпусе |  |  |  | 20-40см | [6 empty] | http://e-s-t.ru/img/goods-photo/12701.jpg | http://e-s-t.ru/img/goods-photo/12701_2.jpg
12702 | Светодиодный светильник для роста растений Camelion LWL-2014-02CL (12Вт) | 1 / 20 | 1 | ТС RU C-CN.АП02.B.00466 | Camelion | Светодиодные линейные светильники |  | Белый | 880 | 28 | 35 | 0.388 | Встроенные светодиоды |  |  | ~230 В, 50 Гц |  | 12 | [8 empty] | IP20 |  | металл + пластик | Установочный комплект. Возможность объединений в линию до 100Вт | Выключатель на корпусе |  |  |  | 20-40см | [6 empty] | http://e-s-t.ru/img/goods-photo/12702.jpg
12703 | Светодиодный светильник для роста растений Camelion LWL-2014-03CL (14Вт) | 1 / 20 | 1 | ТС RU C-CN.АП02.B.00466 | Camelion | Светодиодные линейные светильники |  | Белый | 1175 | 28 | 35 | 0.451 | Встроенные светодиоды |  |  | ~230 В, 50 Гц |  | 14 | [8 empty] | IP20 |  | металл + пластик | Установочный комплект. Возможность объединений в линию до 100Вт | Выключатель на корпусе |  |  |  | 20-40см | [6 empty] | http://e-s-t.ru/img/goods-photo/12703.jpg
12706 | (Коробка - 2 штуки) Ультратонкая светодиодная панель Ultraflash LTL-6060-07 (40Вт, 4500К) | 1 / 2 / 10 | 2 | ТС RU C-CN.АП02.B.00466 | Ultraflash | Светодиодные встраиваемые панели |  | Белый | 600 | 600 | 9 | 2.385 | Встроенные светодиоды |  |  | ~230В, 50Гц |  | 40 | [5 empty] | 4500 | 2800 |  | IP20 |  | металл + пластик | Блок питания | [11 empty] | http://e-s-t.ru/img/goods-photo/12706.jpg
12707 | (Коробка - 2 штуки) Ультратонкая светодиодная панель Ultraflash LTL-6060-08 (40Вт, 6500К) | 1 / 2 / 10 | 2 | ТС RU C-CN.АП02.B.00466 | Ultraflash | Светодиодные встраиваемые панели |  | Белый | 600 | 600 | 9 | 2.385 | Встроенные светодиоды |  |  | ~230В, 50Гц |  | 40 | [5 empty] | 6500 | 2800 |  | IP20 |  | металл + пластик | Блок питания | [11 empty] | http://e-s-t.ru/img/goods-photo/12707.jpg
12720 | Настольный светодиодный светильник Camelion KD-808 С37 белый+оранжевый | 1 / 12 | 1 | ТС RU C-CN.АД53.В.00589 | Camelion | Настольные светильники | Настольные светодиодные светильники | Белый + оранжевый | 350 | 80 | 150 | 0.558 | Встроенные светодиоды |  |  | ~230 В, 50 Гц | 5 | [6 empty] | 4000 |  |  |  |  | пластик |  | Выключатель на стойке | [10 empty] | http://e-s-t.ru/img/goods-photo/12720.jpg | http://e-s-t.ru/img/goods-photo/12720_2.jpg
12721 | Настольный светодиодный светильник Camelion KD-808 С41 черный+белый | 1 / 12 | 1 | ТС RU C-CN.АД53.В.00589 | Camelion | Настольные светильники | Настольные светодиодные светильники | Чёрный + белый | 350 | 80 | 150 | 0.558 | Встроенные светодиоды |  |  | ~230 В, 50 Гц | 5 | [6 empty] | 4000 |  |  |  |  | пластик |  | Выключатель на стойке | [10 empty] | http://e-s-t.ru/img/goods-photo/12721.jpg
12722 | Настольный светодиодный светильник Camelion KD-809 | 1 / 6 | 1 | ТС RU C-CN.АД53.В.00589 | Camelion | Настольные светильники | Настольные светодиодные светильники | Белый | 425 | 160 | 160 | 1.078 | Встроенные светодиоды |  |  | ~230 В, 50 Гц | 5 | [6 empty] | 4000 |  |  |  |  | металл | диаметр плафона - 80 мм | Выключатель на основании | [10 empty] | http://e-s-t.ru/img/goods-photo/12722.jpg
12723 | Напольный светодиодный светильник Camelion KD-811 | 1 / 2 | 1 | ТС RU C-CN.АД53.В.00589 | Camelion | Торшеры |  | Белый | 425 | 160 | 160 | 4.085 | Встроенные светодиоды |  |  | ~230 В, 50 Гц | 10 | [6 empty] | 4000 |  |  |  |  | металл | Два плафона (по 5 Вт), диаметр плафона - 80 мм | Выключатель на стойке | [10 empty] | http://e-s-t.ru/img/goods-photo/12723.jpg | http://e-s-t.ru/img/goods-photo/12723_2.jpg
12724 | Настольный светильник Camelion KD-776 С01 белый | 1 / 12 | 1 | ТС RU C-CN.АД53.В.00589 | Camelion | Настольные светильники | Настольные светодиодные светильники | Белый | 400 | 60 | 300 | 0.66 | Встроенные светодиоды | Светодиодная |  | ~230 В, 50 Гц / +12 В |  | 5 | [5 empty] | 6000 |  |  |  |  | металл + пластик | [12 empty] | http://e-s-t.ru/img/goods-photo/12724.jpg | http://e-s-t.ru/img/goods-photo/12724_2.jpg
12725 | Настольный светильник Camelion KD-776 С02 черный | 1 / 12 | 1 | ТС RU C-CN.АД53.В.00589 | Camelion | Настольные светильники | Настольные светодиодные светильники | Чёрный | 400 | 60 | 300 | 0.66 | Встроенные светодиоды | Светодиодная |  | ~230 В, 50 Гц / +12 В |  | 5 | [5 empty] | 6000 |  |  |  |  | металл + пластик | [12 empty] | http://e-s-t.ru/img/goods-photo/12725.jpg
12726 | Напольный светодиодный светильник Camelion KD-806 C01 белый | 1 / 4 | 1 | ТС RU C-CN.АД53.В.00589 | Camelion | Торшеры |  | Белый | 1400 | 220 | 220 | 2.5 | Встроенные светодиоды |  |  | ~230 В, 50 Гц / +12 В | 5 | [6 empty] | 6000 |  |  |  |  | металл + пластик |  | выключатель на проводе | [10 empty] | http://e-s-t.ru/img/goods-photo/12726.jpg
12727 | Напольный светодиодный светильник Camelion KD-806 C02 черный | 1 / 4 | 1 | ТС RU C-CN.АД53.В.00589 | Camelion | Торшеры |  | Чёрный | 1400 | 220 | 220 | 2.5 | Встроенные светодиоды |  |  | ~230 В, 50 Гц / +12 В | 5 | [6 empty] | 6000 |  |  |  |  | металл + пластик |  | выключатель на проводе | [10 empty] | http://e-s-t.ru/img/goods-photo/12727.jpg | http://e-s-t.ru/img/goods-photo/12727_1.jpg
12743 | Светодиодный линейный светильник Ultraflash LWL-5026-01CL (220В, 16W) | 1 / 20 | 1 | ТС RU C-CN.АП02.B.00466 | Ultraflash | Светодиодные линейные светильники |  | Белый | 600 | 65 | 25 | 0.237 | Встроенные светодиоды |  |  | ~230В, 50Гц |  | 16 | [6 empty] | 1120 |  | IP20 |  | металл + пластик | Установочный комплект | [11 empty] | http://e-s-t.ru/img/goods-photo/12743.jpg
12744 | Светодиодный линейный светильник Ultraflash LWL-5026-02CL (220В, 32W) | 1 / 20 | 1 | ТС RU C-CN.АП02.B.00466 | Ultraflash | Светодиодные линейные светильники |  | Белый | 25 | 65 | 1200 | 0.427 | Встроенные светодиоды |  |  | ~230В, 50Гц |  | 32 | [6 empty] | 2240 |  | IP20 |  | металл + пластик | Установочный комплект | [11 empty] | http://e-s-t.ru/img/goods-photo/12744.jpg
12745 | Светодиодный линейный светильник Ultraflash LWL-3018-01CL (220В, 16W) | 1 / 20 | 1 | ТС RU C-CN.АП02.B.00466 | Ultraflash | Светодиодные линейные светильники |  | Белый | 600 | 80 | 40 | 0.3 | Встроенные светодиоды |  |  | ~230В, 50Гц |  | 16 | [6 empty] | 1120 |  | IP20 |  | металл + пластик | Установочный комплект | [11 empty] | http://e-s-t.ru/img/goods-photo/12745.jpg
12746 | Светодиодный линейный светильник Ultraflash LWL-3018-02CL (220В, 32W) | 1 / 20 | 1 | ТС RU C-CN.АП02.B.00466 | Ultraflash | Светодиодные линейные светильники |  | Белый | 1200 | 80 | 40 | 0.556 | Встроенные светодиоды |  |  | ~230В, 50Гц |  | 32 | [6 empty] | 2240 |  | IP20 |  | металл + пластик | Установочный комплект | [11 empty] | http://e-s-t.ru/img/goods-photo/12746.jpg
12747 | Светодиодный линейный светильник Ultraflash LWL-5026-02DL (220В, 32W) | 1 / 20 | 1 | ТС RU C-CN.АП02.B.00466 | Ultraflash | Светодиодные линейные светильники |  | Белый | 25 | 65 | 1200 | 0.434 | Встроенные светодиоды |  |  | ~230В, 50Гц |  | 32 | [6 empty] | 2240 |  | IP20 |  | металл + пластик | Установочный комплект | [11 empty] | http://e-s-t.ru/img/goods-photo/12747.jpg
12748 | Светодиодный линейный светильник Ultraflash LWL-5026-01DL (220В, 16W) | 1 / 20 | 1 | ТС RU C-CN.АП02.B.00466 | Ultraflash | Светодиодные линейные светильники |  | Белый | 600 | 65 | 250 | 0.238 | Встроенные светодиоды |  |  | ~230В, 50Гц |  | 16 | [6 empty] | 1120 |  | IP20 |  | металл + пластик | Установочный комплект | [11 empty] | http://e-s-t.ru/img/goods-photo/12748.jpg
12749 | Светодиодный линейный светильник Ultraflash LWL-3019-01CL (220В, 16W) | 1 / 20 | 1 | ТС RU C-CN.АП02.B.00466 | Ultraflash | Светодиодные линейные светильники |  | Белый | 600 | 65 | 25 | 0.233 | Встроенные светодиоды |  |  | ~230В, 50Гц |  | 16 | [6 empty] | 1120 |  | IP20 |  | металл + пластик | Установочный комплект | [11 empty] | http://e-s-t.ru/img/goods-photo/12749.jpg
12750 | Светодиодный линейный светильник Ultraflash LWL-3019-02CL (220В, 32W) | 1 / 20 | 1 | ТС RU C-CN.АП02.B.00466 | Ultraflash | Светодиодные линейные светильники |  | Белый | 25 | 65 | 1200 | 0.425 | Встроенные светодиоды |  |  | ~230В, 50Гц |  | 32 | [6 empty] | 2240 |  | IP20 |  | металл + пластик | Установочный комплект | [11 empty] | http://e-s-t.ru/img/goods-photo/12750.jpg
12751 | Светодиодный линейный светильник Ultraflash LWL-3018-01DL (220В, 16W) | 1 / 20 | 1 | ТС RU C-CN.АП02.B.00466 | Ultraflash | Светодиодные линейные светильники |  | Белый | 600 | 80 | 40 | 0.3 | Встроенные светодиоды |  |  | ~230В, 50Гц |  | 16 | [6 empty] | 1120 |  | IP20 |  | металл + пластик | Установочный комплект | [11 empty] | http://e-s-t.ru/img/goods-photo/12751.jpg
12752 | Светодиодный линейный светильник Ultraflash LWL-3018-02DL (220В, 32W) | 1 / 20 | 1 | ТС RU C-CN.АП02.B.00466 | Ultraflash | Светодиодные линейные светильники |  | Белый | 40 | 80 | 1200 | 0.554 | Встроенные светодиоды |  |  | ~230В, 50Гц |  | 32 | [6 empty] | 2240 |  | IP20 |  | металл + пластик | Установочный комплект | [11 empty] | http://e-s-t.ru/img/goods-photo/12752.jpg
12762 | Ночник Camelion NL-182 "Зеленый кит" | 1 / 24 / 96 | 1 | ТС RU C-CN.АД53.В.00589 | Camelion | Ночники |  |  | 110 | 75 | 70 | 0.084 | Встроенные светодиоды |  |  | ~230 В, 50 Гц |  | 0.5 |  |  |  |  | 3 | [5 empty] | пластик |  | Выключатель есть | [10 empty] | http://e-s-t.ru/img/goods-photo/12762.jpg
12763 | Ночник Camelion NL-184 "Слоник синий" | 1 / 24 / 96 | 1 | ТС RU C-CN.АД53.В.00589 | Camelion | Ночники |  |  | 110 | 75 | 70 | 0.084 | Встроенные светодиоды |  |  | ~230 В, 50 Гц |  | 0.5 |  |  |  |  | 3 | [5 empty] | пластик |  | Выключатель есть | [10 empty] | http://e-s-t.ru/img/goods-photo/12763.jpg
12764 | Ночник Camelion NL-186 "Зайчик белый" | 1 / 24 / 96 | 1 | ТС RU C-CN.АД53.В.00589 | Camelion | Ночники |  |  | 110 | 75 | 70 | 0.051 | Встроенные светодиоды |  |  | ~230 В, 50 Гц |  | 0.5 |  |  |  |  | 3 | [5 empty] | пластик |  | Выключатель есть | [10 empty] | http://e-s-t.ru/img/goods-photo/12764.jpg
12765 | Ночник Camelion NL-187 "Зайчик синий" | 1 / 24 / 96 | 1 | ТС RU C-CN.АД53.В.00589 | Camelion | Ночники |  |  | 110 | 75 | 70 | 0.051 | Встроенные светодиоды |  |  | ~230 В, 50 Гц |  | 0.5 |  |  |  |  | 3 | [5 empty] | пластик |  | Выключатель есть | [10 empty] | http://e-s-t.ru/img/goods-photo/12765.jpg
12766 | Ночник Camelion NL-188 "Мишка синий" | 1 / 24 / 96 | 1 | ТС RU C-CN.АД53.В.00589 | Camelion | Ночники |  |  | 70 | 65 | 75 | 0.048 | Встроенные светодиоды |  |  | ~230 В, 50 Гц |  | 0.5 |  |  |  |  | 3 | [5 empty] | пластик |  | Выключатель есть | [10 empty] | http://e-s-t.ru/img/goods-photo/12766.jpg
12767 | Ночник Camelion NL-189 "Мишка розовый" | 1 / 24 / 96 | 1 | ТС RU C-CN.АД53.В.00589 | Camelion | Ночники |  |  | 70 | 65 | 75 | 0.048 | Встроенные светодиоды |  |  | ~230 В, 50 Гц |  | 0.5 |  |  |  |  | 3 | [5 empty] | пластик |  | Выключатель есть | [10 empty] | http://e-s-t.ru/img/goods-photo/12767.jpg
12768 | Ночник Camelion NL-190 "Панда" | 1 / 24 / 96 | 1 | ТС RU C-CN.АД53.В.00589 | Camelion | Ночники |  |  | 70 | 65 | 75 | 0.048 | Встроенные светодиоды |  |  | ~230 В, 50 Гц |  | 0.5 |  |  |  |  | 3 | [5 empty] | пластик |  | Выключатель есть | [10 empty] | http://e-s-t.ru/img/goods-photo/12768.jpg
12771 | Настольный светильник под лампу накаливания Camelion KD-551 Совёнок С13 голубой | 1 / 6 | 1 | ТС RU C-CN.ЦС01.B.00065 | Camelion | Настольные светильники | Декоративные настольные светильники | Голубой | 250 | 200 | 200 | 0.543 | Лампа шарик | 40/D/Е14 | E14 | ~230 В, 50 Гц | 40 | [11 empty] | керамика + пластик |  | выключатель на проводе |  | 1.5 | [8 empty] | http://e-s-t.ru/img/goods-photo/12771.jpg
12772 | Настольный светильник под лампу накаливания Camelion KD-551 Совёнок С14 розовый | 1 / 6 | 1 | ТС RU C-CN.ЦС01.B.00065 | Camelion | Настольные светильники | Декоративные настольные светильники | Розовый | 250 | 200 | 200 | 0.532 | Лампа шарик | 40/D/Е14 | E14 | ~230 В, 50 Гц | 40 | [11 empty] | керамика + пластик |  | выключатель на проводе |  | 1.5 | [8 empty] | http://e-s-t.ru/img/goods-photo/12772.jpg
12773 | Настольный светильник под лампу накаливания Camelion KD-552 C65 Шмель | 1 / 6 | 1 | ТС RU C-CN.ЦС01.B.00065 | Camelion | Настольные светильники | Декоративные настольные светильники | Разноцветный | 250 | 200 | 200 | 0.625 | Лампа шарик | 40/D/Е14 | E14 | ~230 В, 50 Гц | 40 | [11 empty] | керамика + пластик |  | выключатель на проводе |  | 1.5 | [8 empty] | http://e-s-t.ru/img/goods-photo/12773.jpg
12774 | Настольный светильник под лампу накаливания Camelion KD-553 C13 Слоник | 1 / 6 | 1 | ТС RU C-CN.ЦС01.B.00065 | Camelion | Настольные светильники | Декоративные настольные светильники | Голубой | 250 | 200 | 200 | 0.645 | Лампа шарик | 40/D/Е14 | E14 | ~230 В, 50 Гц | 40 | [11 empty] | керамика + пластик |  | выключатель на проводе |  | 1.5 | [8 empty] | http://e-s-t.ru/img/goods-photo/12774.jpg
12775 | Настольный светильник под лампу накаливания Camelion KD-554 C89 Мишка | 1 / 6 | 1 | ТС RU C-CN.ЦС01.B.00065 | Camelion | Настольные светильники | Декоративные настольные светильники | Разноцветный | 250 | 200 | 200 | 0.642 | Лампа шарик | 40/D/Е14 | E14 | ~230 В, 50 Гц | 40 | [11 empty] | керамика + пластик |  | выключатель на проводе |  | 1.5 | [8 empty] | http://e-s-t.ru/img/goods-photo/12775.jpg
12776 | Настольный светильник под лампу накаливания Camelion KD-555 C65 Кит | 1 / 6 | 1 | ТС RU C-CN.ЦС01.B.00065 | Camelion | Настольные светильники | Декоративные настольные светильники | Голубой + желтый | 250 | 200 | 200 | 0.513 | Лампа шарик | 40/D/Е14 | E14 | ~230 В, 50 Гц | 40 | [11 empty] | керамика + пластик |  | выключатель на проводе |  | 1.5 | [8 empty] | http://e-s-t.ru/img/goods-photo/12776.jpg
12777 | Настольный светильник под лампу накаливания Camelion KD-556 C10 Мишка с бантом | 1 / 6 | 1 | ТС RU C-CN.ЦС01.B.00065 | Camelion | Настольные светильники | Декоративные настольные светильники | Коричневый | 250 | 200 | 200 | 0.615 | Лампа шарик | 40/D/Е14 | E14 | ~230 В, 50 Гц | 40 | [11 empty] | керамика + пластик |  | выключатель на проводе |  | 1.5 | [8 empty] | http://e-s-t.ru/img/goods-photo/12777.jpg
12778 | Настольный светильник под лампу накаливания Camelion KD-557 C89 Динозаврик | 1 / 6 | 1 | ТС RU C-CN.ЦС01.B.00065 | Camelion | Настольные светильники | Декоративные настольные светильники | Разноцветный | 250 | 200 | 200 | 0.66 | Лампа шарик | 40/D/Е14 | E14 | ~230 В, 50 Гц | 40 | [11 empty] | керамика + пластик |  | выключатель на проводе |  | 1.5 | [8 empty] | http://e-s-t.ru/img/goods-photo/12778.jpg
12779 | Настольный светильник под лампу накаливания Camelion KD-558 C89 Мышка | 1 / 6 | 1 | ТС RU C-CN.ЦС01.B.00065 | Camelion | Настольные светильники | Декоративные настольные светильники | Разноцветный | 250 | 200 | 200 | 0.928 | Лампа шарик | 40/D/Е14 | E14 | ~230 В, 50 Гц | 40 | [11 empty] | керамика + пластик |  | выключатель на проводе |  | 1.5 | [8 empty] | http://e-s-t.ru/img/goods-photo/12779.jpg
12780 | Настольный светильник под лампу накаливания Camelion KD-559 C09 Бегемотик | 1 / 6 | 1 | ТС RU C-CN.ЦС01.B.00065 | Camelion | Настольные светильники | Декоративные настольные светильники | Серый | 250 | 200 | 200 | 0.547 | Лампа шарик | 40/D/Е14 | E14 | ~230 В, 50 Гц | 40 | [11 empty] | керамика + пластик |  | выключатель на проводе |  | 1.5 | [8 empty] | http://e-s-t.ru/img/goods-photo/12780.jpg
12781 | Настольный светильник под лампу накаливания Camelion KD-560 С01 Собачка | 1 / 6 | 1 | ТС RU C-CN.ЦС01.B.00065 | Camelion | Настольные светильники | Декоративные настольные светильники | Белый | 250 | 200 | 200 | 0.538 | Лампа шарик | 40/D/Е14 | E14 | ~230 В, 50 Гц | 40 | [11 empty] | керамика + пластик |  | выключатель на проводе |  | 1.5 | [8 empty] | http://e-s-t.ru/img/goods-photo/12781.jpg
12782 | Настольный светильник под лампу накаливания Camelion KD-566 C07 Котёнок | 1 / 6 | 1 | ТС RU C-CN.ЦС01.B.00065 | Camelion | Настольные светильники | Декоративные настольные светильники | Жёлтый | 250 | 200 | 200 | 0.613 | Лампа шарик | 40/D/Е14 | E14 | ~230 В, 50 Гц | 40 | [11 empty] | керамика + пластик |  | выключатель на проводе |  | 1.5 | [8 empty] | http://e-s-t.ru/img/goods-photo/12782.jpg
12788 | Настольный светильник Camelion KD-330 С29 медь | 1 / 4 | 1 | ТС RU C-CN.ЦС01.B.00065 | Camelion | Настольные светильники | Настольные светильники под ЛОН | Медь | 620 | 180 | 200 | 3.255 | ЛОН | 40/A/E14 | E14 | ~230 В, 50 Гц | 40 | [11 empty] | металл |  | выключатель на проводе |  | 1.6 | [8 empty] | http://e-s-t.ru/img/goods-photo/12788.jpg
12789 | Настольный светильник Camelion KD-330 С30 хром | 1 / 4 | 1 | ТС RU C-CN.ЦС01.B.00065 | Camelion | Настольные светильники | Настольные светильники под ЛОН | Хром | 620 | 180 | 200 | 3.27 | ЛОН | 40/A/E14 | E14 | ~230 В, 50 Гц | 40 | [11 empty] | металл |  | выключатель на проводе |  | 1.6 | [8 empty] | http://e-s-t.ru/img/goods-photo/12789.jpg
12790 | Настольный светильник Camelion KD-331 С01 белый | 1 / 6 | 1 | ТС RU C-CN.ЦС01.B.00065 | Camelion | Настольные светильники | Настольные светильники под ЛОН | Белый | 400 | 170 | 160 | 1.509 | ЛОН | 40/A/E27 | E27 | ~230 В, 50 Гц | 40 | [11 empty] | металл |  | выключатель на проводе |  | 1.6 | [8 empty] | http://e-s-t.ru/img/goods-photo/12790.jpg
12791 | Настольный светильник Camelion KD-331 С02 черный | 1 / 6 | 1 | ТС RU C-CN.ЦС01.B.00065 | Camelion | Настольные светильники | Настольные светильники под ЛОН | Чёрный | 400 | 170 | 160 | 1.509 | ЛОН | 40/A/E27 | E27 | ~230 В, 50 Гц | 40 | [11 empty] | металл |  | выключатель на проводе |  | 1.6 | [8 empty] | http://e-s-t.ru/img/goods-photo/12791.jpg
12792 | Настольный светильник Camelion KD-331 С04 красный | 1 / 6 | 1 | ТС RU C-CN.ЦС01.B.00065 | Camelion | Настольные светильники | Настольные светильники под ЛОН | Красный | 400 | 170 | 160 | 1.508 | ЛОН | 40/A/E27 | E27 | ~230 В, 50 Гц | 40 | [11 empty] | металл |  | выключатель на проводе |  | 1.6 | [8 empty] | http://e-s-t.ru/img/goods-photo/12792.jpg
12793 | Напольный светильник, торшер Camelion KD-332 C01 белый | 1 / 4 | 1 | ТС RU C-CN.ЦС01.B.00065 | Camelion | Торшеры |  | Белый | 1750 | 180 | 200 | 4.601 | ЛОН | 40/A/E27 | E27 | ~230 В, 50 Гц | 40 | [11 empty] | металл |  | выключатель на проводе |  | 1.6 | [8 empty] | http://e-s-t.ru/img/goods-photo/12793.jpg
12794 | Напольный светильник, торшер Camelion KD-332 C02 черный | 1 / 4 | 1 | ТС RU C-CN.ЦС01.B.00065 | Camelion | Торшеры |  | Чёрный | 1750 | 180 | 200 | 4.584 | ЛОН | 40/A/E27 | E27 | ~230 В, 50 Гц | 40 | [11 empty] | металл |  | выключатель на проводе |  | 1.6 | [8 empty] | http://e-s-t.ru/img/goods-photo/12794.jpg | http://e-s-t.ru/img/goods-photo/12794_1.jpg
12795 | Напольный светильник, торшер Camelion KD-332 C04 красный | 1 / 4 | 1 | ТС RU C-CN.ЦС01.B.00065 | Camelion | Торшеры |  | Красный | 1750 | 180 | 200 | 4.56 | ЛОН | 40/A/E27 | E27 | ~230 В, 50 Гц | 40 | [11 empty] | металл |  | выключатель на проводе |  | 1.6 | [8 empty] | http://e-s-t.ru/img/goods-photo/12795.jpg
12796 | Настольный светильник Camelion KD-333 С01 белый | 1 / 4 | 1 | ТС RU C-CN.ЦС01.B.00065 | Camelion | Настольные светильники | Настольные светильники под ЛОН | Белый | 600 | 160 | 270 | 2.076 | ЛОН | 40/A/E14 | E14 | ~230 В, 50 Гц | 40 | [11 empty] | металл + дерево |  | выключатель на проводе |  | 1.6 | [8 empty] | http://e-s-t.ru/img/goods-photo/12796.jpg
12797 | Настольный светильник Camelion KD-333 С01 белый | 1 / 4 | 1 | ТС RU C-CN.ЦС01.B.00065 | Camelion | Настольные светильники | Настольные светильники под ЛОН | Чёрный | 600 | 160 | 270 | 2.05 | ЛОН | 40/A/E14 | E14 | ~230 В, 50 Гц | 40 | [11 empty] | металл + дерево |  | выключатель на проводе |  | 1.6 | [8 empty] | http://e-s-t.ru/img/goods-photo/12797.jpg | http://e-s-t.ru/img/goods-photo/12797_1.jpg
12798 | Настольный светильник Camelion KD-334 С10 шоколад | 1 / 2 | 1 | ТС RU C-CN.ЦС01.B.00065 | Camelion | Настольные светильники | Настольные светильники под ЛОН | Шоколад | 600 | 140 | 195 | 3.021 | ЛОН | 40/A/E14 | E14 | ~230 В, 50 Гц | 40 | [11 empty] | металл |  | выключатель на проводе |  | 1.6 | [8 empty] | http://e-s-t.ru/img/goods-photo/12798.jpg
12799 | Настольный светильник Camelion KD-334 С17 бирюза | 1 / 2 | 1 | ТС RU C-CN.ЦС01.B.00065 | Camelion | Настольные светильники | Настольные светильники под ЛОН | Бирюзовый | 600 | 140 | 195 | 3.013 | ЛОН | 40/A/E14 | E14 | ~230 В, 50 Гц | 40 | [11 empty] | металл |  | выключатель на проводе |  | 1.6 | [8 empty] | http://e-s-t.ru/img/goods-photo/12799.jpg | http://e-s-t.ru/img/goods-photo/12799_1.jpg | http://e-s-t.ru/img/goods-photo/12799_2.jpg | http://e-s-t.ru/img/goods-photo/12799_3.jpg
12800 | Светодиодный прожектор с датчиком Ultraflash LFL-1001S 10Вт C02 черный | 1 / 30 | 1 | ТС RU C-CN.АД53.В.00292 | Ultraflash | Прожекторы | Светодиодные прожекторы | Чёрный | 150 | 110 | 30 | 0.335 | Встроенные светодиоды |  |  | ~230 В, 50 Гц |  | 10 | [5 empty] | 6500 | 630 |  | IP65 |  | металл | Датчик движения, датчик освещенности | [11 empty] | http://e-s-t.ru/img/goods-photo/12800.jpg
12801 | Светодиодный прожектор с датчиком Ultraflash LFL-2001S 20Вт C02 черный | 1 / 30 | 1 | ТС RU C-CN.АД53.В.00292 | Ultraflash | Прожекторы | Светодиодные прожекторы | Чёрный | 150 | 110 | 30 | 0.338 | Встроенные светодиоды |  |  | ~230 В, 50 Гц |  | 20 | [5 empty] | 6500 | 1250 |  | IP65 |  | металл | Датчик движения, датчик освещенности | [11 empty] | http://e-s-t.ru/img/goods-photo/12801.jpg
12802 | Светодиодный прожектор с датчиком Ultraflash LFL-3001S 30Вт C02 черный | 1 / 20 | 1 | ТС RU C-CN.АД53.В.00292 | Ultraflash | Прожекторы | Светодиодные прожекторы | Чёрный | 200 | 140 | 30 | 0.544 | Встроенные светодиоды |  |  | ~230 В, 50 Гц |  | 30 | [5 empty] | 6500 | 1900 |  | IP65 |  | металл | Датчик движения, датчик освещенности | [11 empty] | http://e-s-t.ru/img/goods-photo/12802.jpg
12838 | Настольный светильник Camelion KD-812 С01 белый | 1 / 12 | 1 | ТС RU C-CN.АД53.В.00589 | Camelion | Настольные светильники | Настольные светодиодные светильники | Белый | 400 | 75 | 50 | 0.33 | Встроенные светодиоды | Светодиодная |  | ~230 В, 50 Гц / +12 В |  | 3.2 | [5 empty] | 4000 | 270 |  |  |  | металл + пластик |  | Выключатель на проводе |  | 1.6 | [8 empty] | http://e-s-t.ru/img/goods-photo/12838.jpg | http://e-s-t.ru/img/goods-photo/12838_2.jpg
12842 | Настольный светильник Camelion KD-812 С11 оранжевый | 1 / 12 | 1 | ТС RU C-CN.АД53.В.00589 | Camelion | Настольные светильники | Настольные светодиодные светильники | Оранжевый | 400 | 75 | 50 | 0.33 | Встроенные светодиоды | Светодиодная |  | ~230 В, 50 Гц / +12 В |  | 3.2 | [5 empty] | 4000 | 270 |  |  |  | металл + пластик |  | Выключатель на проводе |  | 1.6 | [8 empty] | http://e-s-t.ru/img/goods-photo/12842.jpg | http://e-s-t.ru/img/goods-photo/12842_1.jpg
12843 | Настольный светильник Camelion KD-813 С33 белый+красный | 1 / 6 | 1 | ТС RU C-CN.АД53.В.00589 | Camelion | Настольные светильники | Настольные светодиодные светильники | Белый + красный | 380 | 180 | 110 | 1.15 | Встроенные светодиоды | Светодиодная |  | ~230 В, 50 Гц / +12 В |  | 5 | [5 empty] | 4000 | 480 |  |  |  | металл + пластик | С основанием- органайзером, сенсорный выключатель на плафоне, 3 уровня яркости, USB-разъем для зарядки гаджетов -5В, 2.1А, гибкая стойка св силиконовой оболочке | Сенсорный на плафоне | 3 уровня яркости | 1.6 | [8 empty] | http://e-s-t.ru/img/goods-photo/12843.jpg | http://e-s-t.ru/img/goods-photo/12843_1.jpg | http://e-s-t.ru/img/goods-photo/12843_2.jpg | http://e-s-t.ru/img/goods-photo/12843_3.jpg
12844 | Настольный светильник Camelion KD-813 С44 черный+желтый | 1 / 6 | 1 | ТС RU C-CN.АД53.В.00589 | Camelion | Настольные светильники | Настольные светодиодные светильники | Чёрный + желтый | 380 | 180 | 110 | 1.16 | Встроенные светодиоды | Светодиодная |  | ~230 В, 50 Гц / +12 В |  | 5 | [5 empty] | 4000 | 480 |  |  |  | металл + пластик | С основанием- органайзером, сенсорный выключатель на плафоне, 3 уровня яркости, USB-разъем для зарядки гаджетов -5В, 2.1А, гибкая стойка св силиконовой оболочке | Сенсорный на плафоне | 3 уровня яркости | 1.6 | [8 empty] | http://e-s-t.ru/img/goods-photo/12844.jpg
12845 | Настольный светильник Camelion KD-814 С01 белый | 1 / 6 | 1 | ТС RU C-CN.АД53.В.00589 | Camelion | Настольные светильники | Настольные светодиодные светильники | Белый | 400 | 130 | 350 | 0.839 | Встроенные светодиоды | Светодиодная |  | ~230 В, 50 Гц / +12 В |  | 7 | [5 empty] | 4000 |  |  |  |  | металл + пластик | С основанием- трансформером (Струбцина+основание), 4 уровня яркости | сенсорный выключатель на плафоне | 4 уровня яркости | [9 empty] | http://e-s-t.ru/img/goods-photo/12845.jpg | http://e-s-t.ru/img/goods-photo/12845_1.jpg | http://e-s-t.ru/img/goods-photo/12845_2.jpg
12846 | Настольный светильник Camelion KD-814 С02 черный | 1 / 6 | 1 | ТС RU C-CN.АД53.В.00589 | Camelion | Настольные светильники | Настольные светодиодные светильники | Чёрный | 400 | 130 | 350 | 0.839 | Встроенные светодиоды | Светодиодная |  | ~230 В, 50 Гц / +12 В |  | 7 | [5 empty] | 4000 |  |  |  |  | металл + пластик | С основанием- трансформером (Струбцина+основание), 4 уровня яркости | сенсорный выключатель на плафоне | 4 уровня яркости | [9 empty] | http://e-s-t.ru/img/goods-photo/12846.jpg
12847 | Настольный светильник Camelion KD-815 С01 белый | 1 / 6 | 1 | ТС RU C-CN.АД53.В.00589 | Camelion | Настольные светильники | Настольные светодиодные светильники | Белый | 450 | 150 | 150 | 1.321 | Встроенные светодиоды | Светодиодная |  | ~230 В, 50 Гц |  | 5 | [5 empty] | 4000 |  |  |  |  | металл + пластик |  | выключатель на проводе | [10 empty] | http://e-s-t.ru/img/goods-photo/12847.jpg
12848 | Настольный светильник Camelion KD-815 С05 зеленый | 1 / 6 | 1 | ТС RU C-CN.АД53.В.00589 | Camelion | Настольные светильники | Настольные светодиодные светильники | Зелёный | 450 | 150 | 150 | 1.323 | Встроенные светодиоды | Светодиодная |  | ~230 В, 50 Гц |  | 5 | [5 empty] | 4000 |  |  |  |  | металл + пластик |  | выключатель на проводе | [10 empty] | http://e-s-t.ru/img/goods-photo/12848.jpg
12849 | Настольный светильник Camelion KD-815 С11 оранжевый | 1 / 6 | 1 | ТС RU C-CN.АД53.В.00589 | Camelion | Настольные светильники | Настольные светодиодные светильники | Оранжевый | 450 | 150 | 150 | 1.315 | Встроенные светодиоды | Светодиодная |  | ~230 В, 50 Гц |  | 5 | [5 empty] | 4000 |  |  |  |  | металл + пластик |  | выключатель на проводе | [10 empty] | http://e-s-t.ru/img/goods-photo/12849.jpg
12850 | Настольный светильник Camelion KD-815 С13 голубой | 1 / 6 | 1 | ТС RU C-CN.АД53.В.00589 | Camelion | Настольные светильники | Настольные светодиодные светильники | Голубой | 450 | 150 | 150 | 1.314 | Встроенные светодиоды | Светодиодная |  | ~230 В, 50 Гц |  | 5 | [5 empty] | 4000 |  |  |  |  | металл + пластик |  | выключатель на проводе | [10 empty] | http://e-s-t.ru/img/goods-photo/12850.jpg
12851 | Настольный светильник Camelion KD-816 С01 белый | 1 / 6 | 1 | ТС RU C-CN.АД53.В.00589 | Camelion | Настольные светильники | Настольные светодиодные светильники | Белый | 400 | 320 | 190 | 1.197 | Встроенные светодиоды | Светодиодная |  | ~230 В, 50 Гц |  | 8 | [5 empty] | 3000, 3500, 5000, 6500 |  |  |  |  | металл + пластик | сенсорная регулировочная панель в нижней части стойки, 5 уровней яркости, 4 режима цветовой температуры (Чтение, Учёба, Отдых, Сон), таймер выключения - 60 минут, USB-разъем для зарядки гаджетов -5В, 1 А. | выключатель на проводе | 5 уровней яркости | [9 empty] | http://e-s-t.ru/img/goods-photo/12851.jpg
12852 | Настольный светильник Camelion KD-816 С02 черный | 1 / 6 | 1 | ТС RU C-CN.АД53.В.00589 | Camelion | Настольные светильники | Настольные светодиодные светильники | Чёрный | 400 | 320 | 190 | 1.19 | Встроенные светодиоды | Светодиодная |  | ~230 В, 50 Гц |  | 8 | [5 empty] | 3000, 3500, 5000, 6500 |  |  |  |  | металл + пластик | сенсорная регулировочная панель в нижней части стойки, 5 уровней яркости, 4 режима цветовой температуры (Чтение, Учёба, Отдых, Сон), таймер выключения - 60 минут, USB-разъем для зарядки гаджетов -5В, 1 А. | выключатель на проводе | 5 уровней яркости | [9 empty] | http://e-s-t.ru/img/goods-photo/12852.jpg
12853 | Настольный светильник Camelion KD-816 С03 серебро | 1 / 6 | 1 | ТС RU C-CN.АД53.В.00589 | Camelion | Настольные светильники | Настольные светодиодные светильники | Серебро | 400 | 320 | 190 | 1.187 | Встроенные светодиоды | Светодиодная |  | ~230 В, 50 Гц |  | 8 | [5 empty] | 3000, 3500, 5000, 6500 |  |  |  |  | металл + пластик | сенсорная регулировочная панель в нижней части стойки, 5 уровней яркости, 4 режима цветовой температуры (Чтение, Учёба, Отдых, Сон), таймер выключения - 60 минут, USB-разъем для зарядки гаджетов -5В, 1 А. | выключатель на проводе | 5 уровней яркости | [9 empty] | http://e-s-t.ru/img/goods-photo/12853.jpg | http://e-s-t.ru/img/goods-photo/12853_1.jpg
12882 | Настольный светильник Camelion KD-380 "Сова" C04 красный | 1 / 12 | 1 | ТС RU C-CN.ЦС01.B.00065 | Camelion | Настольные светильники | Настольные светильники под ЛОН | Красный | 345 | 120 | 140 | 0.927 | Лампа шарик | 40/D/E27 | E27 | ~230 В, 50 Гц | 40 | [11 empty] | металл + пластик | Металлический плафон, керамический патрон | Выключатель на основании |  | 1.5 | [8 empty] | http://e-s-t.ru/img/goods-photo/12882.jpg
12883 | Настольный светильник Camelion KD-381 "Мяч" C63 синий + красный | 1 / 12 | 1 | ТС RU C-CN.ЦС01.B.00065 | Camelion | Настольные светильники | Настольные светильники под ЛОН | Синий + красный | 380 | 127 | 127 | 1.054 | Лампа шарик | 40/D/E27 | E27 | ~230 В, 50 Гц | 40 | [11 empty] | металл + пластик | Металлический плафон, керамический патрон | Выключатель на основании |  | 1.5 | [8 empty] | http://e-s-t.ru/img/goods-photo/12883.jpg
12884 | Настольный светильник Camelion KD-381 "Мяч" C33 белый + красный | 1 / 12 | 1 | ТС RU C-CN.ЦС01.B.00065 | Camelion | Настольные светильники | Настольные светильники под ЛОН | Белый + красный | 380 | 127 | 127 | 1.054 | Лампа шарик | 40/D/E27 | E27 | ~230 В, 50 Гц | 40 | [11 empty] | металл + пластик | Металлический плафон, керамический патрон | Выключатель на основании |  | 1.5 | [8 empty] | http://e-s-t.ru/img/goods-photo/12884.jpg
12885 | Настольный светильник Camelion KD-382 "Футболист" С06 голубой | 1 / 20 | 1 | ТС RU C-CN.ЦС01.B.00065 | Camelion | Настольные светильники | Настольные светильники под ЛОН | Голубой | 350 | 120 | 160 | 0.895 | Лампа шарик | 40/D/E27 | E27 | ~230 В, 50 Гц | 40 | [11 empty] | металл + пластик |  | выключатель на основании |  | 1.5 | [8 empty] | http://e-s-t.ru/img/goods-photo/12885.jpg
12886 | Настольный светильник Camelion KD-387 "Собачка" C06 голубой | 1 / 16 | 1 | ТС RU C-CN.ЦС01.B.00065 | Camelion | Настольные светильники | Настольные светильники под ЛОН | Голубой | 345 | 215 | 158 | 0.866 | Лампа шарик | 40/D/E27 | E27 | ~230 В, 50 Гц | 40 | [11 empty] | металл + пластик | Металлический плафон, керамический патрон | Выключатель на основании |  | 1.5 | [8 empty] | http://e-s-t.ru/img/goods-photo/12886.jpg
12887 | Настольный светильник Camelion KD-387 "Собачка" C07 желтый | 1 / 16 | 1 | ТС RU C-CN.ЦС01.B.00065 | Camelion | Настольные светильники | Настольные светильники под ЛОН | Жёлтый | 345 | 215 | 158 | 0.866 | Лампа шарик | 40/D/E27 | E27 | ~230 В, 50 Гц | 40 | [11 empty] | металл + пластик | Металлический плафон, керамический патрон | Выключатель на основании |  | 1.5 | [8 empty] | http://e-s-t.ru/img/goods-photo/12887.jpg
12888 | Настольный светильник Camelion KD-389 "Рыба-кит" C05 зеленый | 1 / 16 | 1 | ТС RU C-CN.ЦС01.B.00065 | Camelion | Настольные светильники | Настольные светильники под ЛОН | Зелёный | 355 | 185 | 140 | 0.835 | Лампа шарик | 40/D/E27 | E27 | ~230 В, 50 Гц | 40 | [11 empty] | металл + пластик | Металлический плафон, керамический патрон | Выключатель на основании |  | 1.5 | [8 empty] | http://e-s-t.ru/img/goods-photo/12888.jpg
12894 | Светильник настольный Ultraflash UF-312P (230V 60W) - Белый | 1 / 20 | 20 | ТС RU C-CN.ЦС01.B.00065 | Ultraflash | Настольные светильники | Настольные светильники под ЛОН | Белый | 90 | 125 | 570 | 0.645 | ЛОН | 60/А/Е27 | E27 | ~230В, 50Гц | 60 | [11 empty] | металл + пластик |  |  |  | 1 | [8 empty] | http://e-s-t.ru/img/goods-photo/12894.jpg | http://e-s-t.ru/img/goods-photo/12894_2.jpg
12895 | Светильник настольный Ultraflash UF-312P (230V 60W) - Черный | 1 / 20 | 20 | ТС RU C-CN.ЦС01.B.00065 | Ultraflash | Настольные светильники | Настольные светильники под ЛОН | Чёрный | 90 | 125 | 570 | 0.645 | ЛОН | 60/А/Е27 | E27 | ~230В, 50Гц | 60 | [11 empty] | металл + пластик |  |  |  | 1 | [8 empty] | http://e-s-t.ru/img/goods-photo/12895.jpg
12896 | Светильник настольный Ultraflash UF-312P (230V 60W) - Красный | 1 / 20 | 20 | ТС RU C-CN.ЦС01.B.00065 | Ultraflash | Настольные светильники | Настольные светильники под ЛОН | Красный | 90 | 125 | 490 | 0.645 | ЛОН | 60/А/Е27 | E27 | ~230В, 50Гц | 60 | [11 empty] | металл + пластик |  |  |  | 1 | [8 empty] | http://e-s-t.ru/img/goods-photo/12896.jpg
12898 | Светильник настольный Ultraflash UF-301P (230V 60W) - Красный | 1 / 40 | 1 | ТС RU C-CN.ЦС01.B.00065 | Ultraflash | Настольные светильники | Настольные светильники под ЛОН | Красный | 140 | 140 | 190 | 0.505 | ЛОН | 60/А/Е27 | E27 | ~230В, 50Гц | 60 | [11 empty] | металл + пластик | [12 empty] | http://e-s-t.ru/img/goods-photo/12898.jpg
12899 | Светильник настольный Ultraflash UF-301P (230V 60W) - Желтый | 1 / 40 | 1 | ТС RU C-CN.ЦС01.B.00065 | Ultraflash | Настольные светильники | Настольные светильники под ЛОН | Жёлтый | 140 | 140 | 190 | 0.505 | ЛОН | 60/А/Е27 | E27 | ~230В, 50Гц | 60 | [11 empty] | металл + пластик | [12 empty] | http://e-s-t.ru/img/goods-photo/12899.jpg
12900 | Светильник настольный Ultraflash UF-301P (230V 60W) - Фиолетовый | 1 / 40 | 1 | ТС RU C-CN.ЦС01.B.00065 | Ultraflash | Настольные светильники | Настольные светильники под ЛОН | Фиолетовый | 190 | 140 | 140 | 0.505 | ЛОН | 60/А/Е27 | E27 | ~230В, 50Гц | 60 | [11 empty] | металл + пластик | [12 empty] | http://e-s-t.ru/img/goods-photo/12900.jpg
12901 | Светильник настольный с прищепкой Ultraflash UF-320 (230В, 60Вт, E27, ЛОН) - Желтый | 1 / 30 | 1 | ТС RU C-CN.ЦС01.B.00065 | Ultraflash | Настольные светильники | Настольные светильники под ЛОН | Жёлтый | 100 | 165 | 190 | 0.383 | ЛОН | 60/А/Е27 | E27 | ~230В, 50Гц | 60 | [11 empty] | металл + пластик | [12 empty] | http://e-s-t.ru/img/goods-photo/12901.jpg
12902 | Светильник настольный с прищепкой Ultraflash UF-320P (230В, 60Вт, E27, ЛОН) - Красный | 1 / 70 | 1 | ТС RU C-CN.ЦС01.B.00065 | Ultraflash | Настольные светильники | Настольные светильники под ЛОН | Красный | 100 | 165 | 190 | 0.303 | ЛОН | 60/А/Е27 | E27 | ~230В, 50Гц | 60 | [11 empty] | металл + пластик | [12 empty] | http://e-s-t.ru/img/goods-photo/12902.jpg
12903 | Светильник настольный с прищепкой Ultraflash UF-320P (230В, 60Вт, E27, ЛОН) - Желтый | 1 / 70 | 1 | ТС RU C-CN.ЦС01.B.00065 | Ultraflash | Настольные светильники | Настольные светильники под ЛОН | Жёлтый | 100 | 165 | 190 | 0.303 | ЛОН | 60/А/Е27 | E27 | ~230В, 50Гц | 60 | [11 empty] | металл + пластик | [12 empty] | http://e-s-t.ru/img/goods-photo/12903.jpg
12904 | Светильник настольный с прищепкой Ultraflash UF-320P (230В, 60Вт, E27, ЛОН) - Фиолетовый | 1 / 70 | 1 | ТС RU C-CN.ЦС01.B.00065 | Ultraflash | Настольные светильники | Настольные светильники под ЛОН | Фиолетовый | 100 | 165 | 190 | 0.303 | ЛОН | 60/А/Е27 | E27 | ~230В, 50Гц | 60 | [11 empty] | металл + пластик | [12 empty] | http://e-s-t.ru/img/goods-photo/12904.jpg
12905 | Ночник Camelion NL-183 "Розовый кит" | 1 / 24 / 96 | 1 | ТС RU C-CN.АД53.В.00589 | Camelion | Ночники |  |  | 110 | 75 | 70 | 0.084 | Встроенные светодиоды |  |  | ~230 В, 50 Гц |  | 0.5 |  |  |  |  | 3 | [5 empty] | пластик |  | Выключатель есть | [10 empty] | http://e-s-t.ru/img/goods-photo/12905.jpg
12906 | Ночник Camelion NL-185 "Слоник желтый" | 1 / 24 / 96 | 1 | ТС RU C-CN.АД53.В.00589 | Camelion | Ночники |  |  | 110 | 75 | 70 | 0.084 | Встроенные светодиоды |  |  | ~230 В, 50 Гц |  | 0.5 |  |  |  |  | 3 | [5 empty] | пластик |  | Выключатель есть | [10 empty] | http://e-s-t.ru/img/goods-photo/12906.jpg
12907 | Ночник Camelion NL-191 "Слон желтый" | 1 / 24 / 96 | 1 | ТС RU C-CN.АД53.В.00589 | Camelion | Ночники |  |  | 130 | 65 | 95 | 0.078 | Встроенные светодиоды |  |  | ~230 В, 50 Гц |  | 0.5 |  |  |  |  | 3 | [5 empty] | пластик |  | Выключатель есть | [10 empty] | http://e-s-t.ru/img/goods-photo/12907.jpg
12908 | Ночник Camelion NL-192 "Светильник желтый" | 1 / 24 / 96 | 1 | ТС RU C-CN.АД53.В.00589 | Camelion | Ночники |  |  | 100 | 70 | 95 | 0.073 | Встроенные светодиоды |  |  | ~230 В, 50 Гц |  | 0.5 |  |  |  |  | 3 | [5 empty] | пластик |  | Выключатель есть | [10 empty] | http://e-s-t.ru/img/goods-photo/12908.jpg
12909 | Ночник Camelion NL-193 "Светильник красный" | 1 / 24 / 96 | 1 | ТС RU C-CN.АД53.В.00589 | Camelion | Ночники |  |  | 100 | 70 | 95 | 0.073 | Встроенные светодиоды |  |  | ~230 В, 50 Гц |  | 0.5 |  |  |  |  | 3 | [5 empty] | пластик |  | Выключатель есть | [10 empty] | http://e-s-t.ru/img/goods-photo/12909.jpg
12910 | Ночник Camelion NL-194 "Светильник зеленый" | 1 / 24 / 96 | 1 | ТС RU C-CN.АД53.В.00589 | Camelion | Ночники |  |  | 100 | 70 | 95 | 0.073 | Встроенные светодиоды |  |  | ~230 В, 50 Гц |  | 0.5 |  |  |  |  | 3 | [5 empty] | пластик |  | Выключатель есть | [10 empty] | http://e-s-t.ru/img/goods-photo/12910.jpg
12914 | Аккумуляторный светильник Camelion LA-111 | 1 / 20 | 1 | ТС RU C-CN.АЯ46.В.68014 | Camelion | Аккумуляторные светодиодные светильники |  | Белый | 657 | 72 | 70 | 0.5 | Встроенные светодиоды |  |  | ~230 В, 50 Гц |  | 5.5 |  |  | 3,7В 2,2Ач | 5ч./8ч. | 60 | 6000 | 420 |  | IP20 |  | пластик |  |  | DC | [9 empty] | http://e-s-t.ru/img/goods-photo/12914.jpg
12945 | Настольный cветодиодный светильник Camelion KD-796 C01 белый | 1 / 10 | 1 | ТС RU C-CN.АД53.В.00589 | Camelion | Настольные светильники | Настольные светодиодные светильники | Белый | 350 | 135 | 75 | 0.748 | Встроенные светодиоды |  |  | ~230 В, 50 Гц | 3.2 | [6 empty] | 4000 | 300 |  |  |  | пластик | Может устанавливаться на стену | [11 empty] | http://e-s-t.ru/img/goods-photo/12945.jpg
12946 | Настольный cветодиодный светильник Camelion KD-796 C16 светло-зеленый | 1 / 10 | 1 | ТС RU C-CN.АД53.В.00589 | Camelion | Настольные светильники | Настольные светодиодные светильники | Светло-зелёный | 350 | 135 | 75 | 0.748 | Встроенные светодиоды |  |  | ~230 В, 50 Гц | 3.2 | [6 empty] | 4000 | 300 |  |  |  | пластик | Может устанавливаться на стену | [11 empty] | http://e-s-t.ru/img/goods-photo/12946.jpg
12947 | Настольный cветодиодный светильник Camelion KD-796 C14 розовый | 1 / 10 | 1 | ТС RU C-CN.АД53.В.00589 | Camelion | Настольные светильники | Настольные светодиодные светильники | Розовый | 350 | 135 | 75 | 0.748 | Встроенные светодиоды |  |  | ~230 В, 50 Гц | 3.2 | [6 empty] | 4000 | 300 |  |  |  | пластик | Может устанавливаться на стену | [11 empty] | http://e-s-t.ru/img/goods-photo/12947.jpg
12948 | Напольный светильник, торшер Camelion KD-797 C01 белый | 1 / 4 | 1 | ТС RU C-CN.АД53.В.00589 | Camelion | Торшеры |  | Белый | 1200 | 200 | 200 | 2.7 | Встроенные светодиоды |  |  | ~230 В, 50 Гц | 6.5 | [6 empty] | 4000 | 400 |  |  |  | металл + пластик |  | Выключатель на проводе | [10 empty] | http://e-s-t.ru/img/goods-photo/12948.jpg
12949 | Настольный светильник Camelion KD-800 С01 белый | 1 / 8 | 1 | ТС RU C-CN.АД53.В.00589 | Camelion | Настольные светильники | Настольные светодиодные светильники | Белый | 360 | 160 | 160 | 0.721 | Встроенные светодиоды | Светодиодная |  | ~230 В, 50 Гц / +12 В |  | 7 | [5 empty] | 4000 | 480 |  |  |  | металл + пластик | Покрытие корпуса "софт-тач" | Сенсорный выключатель | 3 уровня яркости | [9 empty] | http://e-s-t.ru/img/goods-photo/12949.jpg
12950 | Настольный светильник Camelion KD-800 С08 серый | 1 / 8 | 1 | ТС RU C-CN.АД53.В.00589 | Camelion | Настольные светильники | Настольные светодиодные светильники | Серый | 360 | 160 | 160 | 0.721 | Встроенные светодиоды | Светодиодная |  | ~230 В, 50 Гц / +12 В |  | 7 | [5 empty] | 4000 | 480 |  |  |  | металл + пластик | Покрытие корпуса "софт-тач" | Сенсорный выключатель | 3 уровня яркости | [9 empty] | http://e-s-t.ru/img/goods-photo/12950.jpg
12951 | Напольный светильник, торшер Camelion KD-801 C01 белый | 1 / 4 | 1 | ТС RU C-CN.АД53.В.00589 | Camelion | Торшеры |  | Белый | 1200 | 200 | 200 | 1.921 | Встроенные светодиоды |  |  | ~230 В, 50 Гц / +12 В | 7 | [6 empty] | 4000 | 480 |  |  |  | металл + пластик | Покрытие корпуса "софт-тач" | Сенсорный выключатель | [10 empty] | http://e-s-t.ru/img/goods-photo/12951.jpg
12952 | Напольный светильник, торшер Camelion KD-801 C08 серый | 1 / 4 | 1 | ТС RU C-CN.АД53.В.00589 | Camelion | Торшеры |  | Серый | 1200 | 200 | 200 | 1.921 | Встроенные светодиоды |  |  | ~230 В, 50 Гц / +12 В | 7 | [6 empty] | 4000 | 480 |  |  |  | металл + пластик | Покрытие корпуса "софт-тач" | Сенсорный выключатель | [10 empty] | http://e-s-t.ru/img/goods-photo/12952.jpg
12980 | Прожектор светодиодный Camelion LFL-8010 С02 | 1 / 2 | 2 | ТС RU C-CN.АД53.В.00292 | Camelion | Прожекторы |  | Чёрный | 430 | 370 | 130 | 5.1 | Светодиоды SMD |  |  | ~230 В, 50 Гц |  | 80 | [5 empty] | 6500 | 6000 |  | IP65 |  | металл | [12 empty] | http://e-s-t.ru/img/goods-photo/12980.jpg
12981 | Прожектор светодиодный Camelion LFL-10010 С02 | 1 / 2 | 2 | ТС RU C-CN.АД53.В.00292 | Camelion | Прожекторы |  | Чёрный | 460 | 375 | 140 | 6 | Светодиоды SMD |  |  | ~230 В, 50 Гц |  | 100 | [5 empty] | 6500 | 7500 |  | IP65 |  | металл | [12 empty] | http://e-s-t.ru/img/goods-photo/12981.jpg
12982 | Прожектор светодиодный Camelion LFL-15010 С02 | 1 / 1 | 1 | ТС RU C-CN.АД53.В.00292 | Camelion | Прожекторы |  | Чёрный | 550 | 410 | 200 | 7.4 | Светодиоды SMD |  |  | ~230 В, 50 Гц |  | 150 | [5 empty] | 6500 | 12250 |  | IP65 |  | металл | [12 empty] | http://e-s-t.ru/img/goods-photo/12982.jpg
12983 | Прожектор светодиодный Camelion LFL-20010 С02 | 1 / 1 | 1 | ТС RU C-CN.АД53.В.00292 | Camelion | Прожекторы |  | Чёрный | 590 | 470 | 185 | 8.94 | Светодиоды SMD |  |  | ~230 В, 50 Гц |  | 200 | [5 empty] | 6500 | 15000 |  | IP65 |  | металл | [12 empty] | http://e-s-t.ru/img/goods-photo/12983.jpg
12990 | Светильник настольный Ultraflash UF-315 (230V 40W) - Красный | 1 / 24 | 1 | ТС RU C-CN.ЦС01.B.00065 | Ultraflash | Настольные светильники | Настольные светильники под ЛОН | Красный | 175 | 145 | 145 | 0.6 | ЛОН | 40/А/Е27 | E27 | ~230В, 50Гц | 40 | [11 empty] | металл + пластик |  |  |  | 1 | [8 empty] | http://e-s-t.ru/img/goods-photo/12990.jpg
12991 | Светильник настольный Ultraflash UF-315 (230V 40W) - Синий | 1 / 24 | 1 | ТС RU C-CN.ЦС01.B.00065 | Ultraflash | Настольные светильники | Настольные светильники под ЛОН | Синий | 175 | 145 | 145 | 0.6 | ЛОН | 40/А/Е27 | E27 | ~230В, 50Гц | 40 | [11 empty] | металл + пластик |  |  |  | 1 | [8 empty] | http://e-s-t.ru/img/goods-photo/12991.jpg
12992 | Светильник настольный Ultraflash UF-315 (230V 40W) - Голубой | 1 / 24 | 1 | ТС RU C-CN.ЦС01.B.00065 | Ultraflash | Настольные светильники | Настольные светильники под ЛОН | Голубой | 175 | 145 | 145 | 0.6 | ЛОН | 40/А/Е27 | E27 | ~230В, 50Гц | 40 | [11 empty] | металл + пластик |  |  |  | 1 | [8 empty] | http://e-s-t.ru/img/goods-photo/12992.jpg
12993 | Светильник настольный Ultraflash UF-316 (230V 40W) - Розовый | 1 / 24 | 1 | ТС RU C-CN.ЦС01.B.00065 | Ultraflash | Настольные светильники | Настольные светильники под ЛОН | Розовый | 175 | 145 | 145 | 0.69 | ЛОН | 40/А/Е27 | E27 | ~230В, 50Гц | 40 | [11 empty] | металл + пластик |  |  |  | 1 | [8 empty] | http://e-s-t.ru/img/goods-photo/12993.jpg
12994 | Светильник настольный Ultraflash UF-316 (230V 40W) - Зеленый | 1 / 24 | 1 | ТС RU C-CN.ЦС01.B.00065 | Ultraflash | Настольные светильники | Настольные светильники под ЛОН | Зелёный | 175 | 145 | 145 | 0.69 | ЛОН | 40/А/Е27 | E27 | ~230В, 50Гц | 40 | [11 empty] | металл + пластик |  |  |  | 1 | [8 empty] | http://e-s-t.ru/img/goods-photo/12994.jpg
12995 | Светильник настольный Ultraflash UF-316 (230V 40W) - Морская волна | 1 / 24 | 1 | ТС RU C-CN.ЦС01.B.00065 | Ultraflash | Настольные светильники | Настольные светильники под ЛОН | Морская волна | 175 | 145 | 145 | 0.69 | ЛОН | 40/А/Е27 | E27 | ~230В, 50Гц | 40 | [11 empty] | металл + пластик |  |  |  | 1 | [8 empty] | http://e-s-t.ru/img/goods-photo/12995.jpg
13014 | Светильник настольный Camelion KD-425 Amsterdam С62 черный+медь | 1 / 1 | 1 | ТС RU C-CN.ЦС01.B.00065 | Camelion | Настольные светильники | Настольные светильники под ЛОН | Чёрный + медь | 495 | 190 | 540 | 3.46 | ЛОН | 40/A/E27 | E27 | ~230 В, 50 Гц | 40 | [11 empty] | металл | фактурная бархатистая окраска | выключатель на проводе |  | 1,5 метра | http://camelion.ru/images/inf/Instr/KD-425_manual.pdf | [7 empty] | http://e-s-t.ru/img/goods-photo/13014.jpg | http://e-s-t.ru/img/goods-photo/13014_2.jpg
13015 | Светильник настольный Camelion KD-425 Amsterdam С73 серый+медь | 1 / 1 | 1 | ТС RU C-CN.ЦС01.B.00065 | Camelion | Настольные светильники | Настольные светильники под ЛОН | Серый + медь | 495 | 190 | 540 | 3.4 | ЛОН | 40/A/E27 | E27 | ~230 В, 50 Гц | 40 | [11 empty] | металл | фактурная бархатистая окраска | выключатель на проводе |  | 1,5 метра | http://camelion.ru/images/inf/Instr/KD-425_manual.pdf | [7 empty] | http://e-s-t.ru/img/goods-photo/13015.jpg | http://e-s-t.ru/img/goods-photo/13015_2.jpg
13016 | Светильник настольный Camelion KD-425 Amsterdam С71 белый+хром | 1 / 1 | 1 | ТС RU C-CN.ЦС01.B.00065 | Camelion | Настольные светильники | Настольные светильники под ЛОН | Белый + хром | 495 | 190 | 540 | 3.46 | ЛОН | 40/A/E27 | E27 | ~230 В, 50 Гц | 40 | [11 empty] | металл | фактурная бархатистая окраска | выключатель на проводе |  | 1,5 метра | http://camelion.ru/images/inf/Instr/KD-425_manual.pdf | [7 empty] | http://e-s-t.ru/img/goods-photo/13016.jpg | http://e-s-t.ru/img/goods-photo/13016_2.jpg
13017 | Светильник напольный, торшер Camelion KD-425F Amsterdam С62 черный+медь | 1 / 1 | 1 | ТС RU C-CN.ЦС01.B.00065 | Camelion | Торшеры |  | Чёрный + медь | 830 | 280 | 1520 | 6.17 | ЛОН | 40/A/E27 | E27 | ~230 В, 50 Гц | 40 | [11 empty] | металл | фактурная бархатистая окраска | выключатель на проводе |  | 1,8 метра | http://camelion.ru/images/inf/Instr/KD-425F_manual.pdf | [7 empty] | http://e-s-t.ru/img/goods-photo/13017.jpg | http://e-s-t.ru/img/goods-photo/13017_2.jpg
13018 | Светильник напольный, торшер Camelion KD-425F Amsterdam С73 серый+медь | 1 / 1 | 1 | ТС RU C-CN.ЦС01.B.00065 | Camelion | Торшеры |  | Серый + медь | 830 | 280 | 1520 | 6.17 | ЛОН | 40/A/E27 | E27 | ~230 В, 50 Гц | 40 | [11 empty] | металл | фактурная бархатистая окраска | выключатель на проводе |  | 1,8 метра | http://camelion.ru/images/inf/Instr/KD-425F_manual.pdf | [7 empty] | http://e-s-t.ru/img/goods-photo/13018.jpg | http://e-s-t.ru/img/goods-photo/13018_2.jpg
13019 | Светильник напольный, торшер Camelion KD-425F Amsterdam С71 белый+хром | 1 / 1 | 1 | ТС RU C-CN.ЦС01.B.00065 | Camelion | Торшеры |  | Белый + хром | 830 | 280 | 1520 | 6.26 | ЛОН | 40/A/E27 | E27 | ~230 В, 50 Гц | 40 | [11 empty] | металл | фактурная бархатистая окраска | выключатель на проводе |  | 1,8 метра | http://camelion.ru/images/inf/Instr/KD-425F_manual.pdf | [7 empty] | http://e-s-t.ru/img/goods-photo/13019.jpg | http://e-s-t.ru/img/goods-photo/13019_2.jpg
13020 | Светильник настенный Camelion WML-425 Amsterdam С62 черный+медь | 1 / 12 | 1 | ТС RU С-CN.AД53.В.00522 | Camelion | Настенные светильники |  | Чёрный + медь | 335 | 190 | 210 | 0.745 | ЛОН | 40/A/E27 | E27 | ~230 В, 50 Гц | 40 | [11 empty] | металл | фактурная бархатистая окраска |  |  |  | http://camelion.ru/images/inf/Instr/WML-425_manual.pdf | [7 empty] | http://e-s-t.ru/img/goods-photo/13020.jpg | http://e-s-t.ru/img/goods-photo/13020_2.jpg
13021 | Светильник настенный Camelion WML-425 Amsterdam С73 серый+медь | 1 / 12 | 1 | ТС RU С-CN.AД53.В.00522 | Camelion | Настенные светильники |  | Серый + медь | 335 | 190 | 210 | 0.735 | ЛОН | 40/A/E27 | E27 | ~230 В, 50 Гц | 40 | [11 empty] | металл | фактурная бархатистая окраска |  |  |  | http://camelion.ru/images/inf/Instr/WML-425_manual.pdf | [7 empty] | http://e-s-t.ru/img/goods-photo/13021.jpg | http://e-s-t.ru/img/goods-photo/13021_2.jpg
13022 | Светильник настенный Camelion WML-425 Amsterdam С71 белый+хром | 1 / 12 | 1 | ТС RU С-CN.AД53.В.00522 | Camelion | Настенные светильники |  | Белый + хром | 335 | 190 | 210 | 0.745 | ЛОН | 40/A/E27 | E27 | ~230 В, 50 Гц | 40 | [11 empty] | металл | фактурная бархатистая окраска |  |  |  | http://camelion.ru/images/inf/Instr/WML-425_manual.pdf | [7 empty] | http://e-s-t.ru/img/goods-photo/13022.jpg | http://e-s-t.ru/img/goods-photo/13022_2.jpg
13023 | Светильник подвесной Camelion PL-425S Amsterdam С62 черный+медь | 1 / 12 | 1 | ТС RU С-CN.AД53.В.00522 | Camelion | Подвесные светильники |  | Чёрный + медь | 1215 | 190 | 1215 | 0.68 | ЛОН | 60/A/E27 | E27 | ~230 В, 50 Гц | 60 | [11 empty] | металл | фактурная бархатистая окраска |  |  | 1 метр (регулируется) | http://camelion.ru/images/inf/Instr/PL-425S_M_L_manual.pdf | [7 empty] | http://e-s-t.ru/img/goods-photo/13023.jpg | http://e-s-t.ru/img/goods-photo/13023_2.jpg
13024 | Светильник подвесной Camelion PL-425S Amsterdam С73 серый+медь | 1 / 12 | 1 | ТС RU С-CN.AД53.В.00522 | Camelion | Подвесные светильники |  | Серый + медь | 1215 | 190 | 1215 | 0.665 | ЛОН | 60/A/E27 | E27 | ~230 В, 50 Гц | 60 | [11 empty] | металл | фактурная бархатистая окраска |  |  | 1 метр (регулируется) | http://camelion.ru/images/inf/Instr/PL-425S_M_L_manual.pdf | [7 empty] | http://e-s-t.ru/img/goods-photo/13024.jpg | http://e-s-t.ru/img/goods-photo/13024_2.jpg
13025 | Светильник подвесной Camelion PL-425S Amsterdam С71 белый+хром | 1 / 12 | 1 | ТС RU С-CN.AД53.В.00522 | Camelion | Подвесные светильники |  | Белый + хром | 1215 | 190 | 1215 | 0.685 | ЛОН | 60/A/E27 | E27 | ~230 В, 50 Гц | 60 | [11 empty] | металл | фактурная бархатистая окраска |  |  | 1 метр (регулируется) | http://camelion.ru/images/inf/Instr/PL-425S_M_L_manual.pdf | [7 empty] | http://e-s-t.ru/img/goods-photo/13025.jpg | http://e-s-t.ru/img/goods-photo/13025_2.jpg
13026 | Светильник подвесной Camelion PL-425M Amsterdam С62 черный+медь | 1 / 12 | 1 | ТС RU С-CN.AД53.В.00522 | Camelion | Подвесные светильники |  | Чёрный + медь | 1215 | 210 | 1215 | 0.735 | ЛОН | 60/A/E27 | E27 | ~230 В, 50 Гц | 60 | [11 empty] | металл | фактурная бархатистая окраска |  |  | 1 метр (регулируется) | http://camelion.ru/images/inf/Instr/PL-425S_M_L_manual.pdf | [7 empty] | http://e-s-t.ru/img/goods-photo/13026.jpg | http://e-s-t.ru/img/goods-photo/13026_2.jpg
13027 | Светильник подвесной Camelion PL-425M Amsterdam С73 серый+медь | 1 / 12 | 1 | ТС RU С-CN.AД53.В.00522 | Camelion | Подвесные светильники |  | Серый + медь | 1215 | 210 | 1215 | 0.73 | ЛОН | 60/A/E27 | E27 | ~230 В, 50 Гц | 60 | [11 empty] | металл | фактурная бархатистая окраска |  |  | 1 метр (регулируется) | http://camelion.ru/images/inf/Instr/PL-425S_M_L_manual.pdf | [7 empty] | http://e-s-t.ru/img/goods-photo/13027.jpg | http://e-s-t.ru/img/goods-photo/13027_2.jpg
13028 | Светильник подвесной Camelion PL-425M Amsterdam С71 белый+медь | 1 / 12 | 1 | ТС RU С-CN.AД53.В.00522 | Camelion | Подвесные светильники |  | Белый + хром | 1215 | 210 | 1215 | 0.74 | ЛОН | 60/A/E27 | E27 | ~230 В, 50 Гц | 60 | [11 empty] | металл | фактурная бархатистая окраска |  |  | 1 метр (регулируется) | http://camelion.ru/images/inf/Instr/PL-425S_M_L_manual.pdf | [7 empty] | http://e-s-t.ru/img/goods-photo/13028.jpg | http://e-s-t.ru/img/goods-photo/13028_2.jpg
13029 | Светильник подвесной Camelion PL-425L Amsterdam С62 черный+медь | 1 / 4 | 1 | ТС RU С-CN.AД53.В.00522 | Camelion | Подвесные светильники |  | Чёрный + медь | 1275 | 300 | 1275 | 1.32 | ЛОН | 60/A/E27 | E27 | ~230 В, 50 Гц | 60 | [11 empty] | металл | фактурная бархатистая окраска |  |  | 1 метр (регулируется) | http://camelion.ru/images/inf/Instr/PL-425S_M_L_manual.pdf | [7 empty] | http://e-s-t.ru/img/goods-photo/13029.jpg | http://e-s-t.ru/img/goods-photo/13029_2.jpg
13030 | Светильник подвесной Camelion PL-425L Amsterdam С73 серый+медь | 1 / 4 | 1 | ТС RU С-CN.AД53.В.00522 | Camelion | Подвесные светильники |  | Серый + медь | 1275 | 300 | 1275 | 1.305 | ЛОН | 60/A/E27 | E27 | ~230 В, 50 Гц | 60 | [11 empty] | металл | фактурная бархатистая окраска |  |  | 1 метр (регулируется) | http://camelion.ru/images/inf/Instr/PL-425S_M_L_manual.pdf | [7 empty] | http://e-s-t.ru/img/goods-photo/13030.jpg | http://e-s-t.ru/img/goods-photo/13030_2.jpg
13031 | Светильник подвесной Camelion PL-425L Amsterdam С71 белый+хром | 1 / 4 | 1 | ТС RU С-CN.AД53.В.00522 | Camelion | Подвесные светильники |  | Белый + хром | 1275 | 300 | 1275 | 1.325 | ЛОН | 60/A/E27 | E27 | ~230 В, 50 Гц | 60 | [11 empty] | металл | фактурная бархатистая окраска |  |  | 1 метр (регулируется) | http://camelion.ru/images/inf/Instr/PL-425S_M_L_manual.pdf | [7 empty] | http://e-s-t.ru/img/goods-photo/13031.jpg | http://e-s-t.ru/img/goods-photo/13031_2.jpg
13032 | Светильник подвесной Camelion PL-426M LOFT C62 черный+медь | 1 / 8 | 1 | ТС RU С-CN.AД53.В.00522 | Camelion | Подвесные светильники |  | Чёрный + медь | 300 | 300 | 1430 | 1.528 | ЛОН | 60/A/E27 | E27 | ~230 В, 50 Гц | 60 | [11 empty] | металл | фактурная бархатистая окраска |  |  | 1 метр (регулируется) | http://camelion.ru/images/inf/Instr/PL-426M_manual.pdf | [7 empty] | http://e-s-t.ru/img/goods-photo/13032.jpg | http://e-s-t.ru/img/goods-photo/13032_2.jpg
13033 | Светильник подвесной Camelion PL-426M LOFT C65 серый+бронза | 1 / 8 | 1 | ТС RU С-CN.AД53.В.00522 | Camelion | Подвесные светильники |  | Серый + бронза | 300 | 300 | 1430 | 1.508 | ЛОН | 60/A/E27 | E27 | ~230 В, 50 Гц | 60 | [11 empty] | металл | фактурная бархатистая окраска |  |  | 1 метр (регулируется) | http://camelion.ru/images/inf/Instr/PL-426M_manual.pdf | [7 empty] | http://e-s-t.ru/img/goods-photo/13033.jpg | http://e-s-t.ru/img/goods-photo/13033_2.jpg
13034 | Светильник подвесной Camelion PL-426M LOFT C71 белый+хром | 1 / 8 | 1 | ТС RU С-CN.AД53.В.00522 | Camelion | Подвесные светильники |  | Белый + хром | 300 | 300 | 1430 | 1.528 | ЛОН | 60/A/E27 | E27 | ~230 В, 50 Гц | 60 | [11 empty] | металл | фактурная бархатистая окраска |  |  | 1 метр (регулируется) | http://camelion.ru/images/inf/Instr/PL-426M_manual.pdf | [7 empty] | http://e-s-t.ru/img/goods-photo/13034.jpg | http://e-s-t.ru/img/goods-photo/13034_2.jpg
13035 | Светильник напольный, торшер Camelion KD-427F-1 London С64 черный+бронза | 1 / 1 | 1 | ТС RU C-CN.ЦС01.B.00065 | Camelion | Торшеры |  | Чёрный + бронза | 420 | 305 | 1720 | 6.84 | ЛОН | 60/A/E27 | E27 | ~230 В, 50 Гц | 60 | [11 empty] | металл | фактурная бархатистая окраска | выключатель на проводе |  | 1,8 метра | http://camelion.ru/images/inf/Instr/KD-427F-1_manual.pdf | [7 empty] | http://e-s-t.ru/img/goods-photo/13035.jpg | http://e-s-t.ru/img/goods-photo/13035_2.jpg
13036 | Светильник напольный, торшер Camelion KD-427F-1 London С65 серый+бронза | 1 / 1 | 1 | ТС RU C-CN.ЦС01.B.00065 | Camelion | Торшеры |  | Серый + бронза | 420 | 305 | 1720 | 6.85 | ЛОН | 60/A/E27 | E27 | ~230 В, 50 Гц | 60 | [11 empty] | металл | фактурная бархатистая окраска | выключатель на проводе |  | 1,8 метра | http://camelion.ru/images/inf/Instr/KD-427F-1_manual.pdf | [7 empty] | http://e-s-t.ru/img/goods-photo/13036.jpg | http://e-s-t.ru/img/goods-photo/13036_2.jpg
13037 | Светильник напольный, торшер Camelion KD-427F-1 London С66 белый+бронза | 1 / 1 | 1 | ТС RU C-CN.ЦС01.B.00065 | Camelion | Торшеры |  | Белый + бронза | 420 | 305 | 1720 | 6.96 | ЛОН | 60/A/E27 | E27 | ~230 В, 50 Гц | 60 | [11 empty] | металл | фактурная бархатистая окраска | выключатель на проводе |  | 1,8 метра | http://camelion.ru/images/inf/Instr/KD-427F-1_manual.pdf | [7 empty] | http://e-s-t.ru/img/goods-photo/13037.jpg | http://e-s-t.ru/img/goods-photo/13037_2.jpg
13038 | Светильник настенный Camelion WML-427 London С64 черный+бронза | 1 / 10 | 1 | ТС RU С-CN.AД53.В.00522 | Camelion | Настенные светильники |  | Чёрный + бронза | 310 | 250 | 215 | 0.745 | ЛОН | 60/A/E27 | E27 | ~230 В, 50 Гц | 60 | [11 empty] | металл | фактурная бархатистая окраска |  |  |  | http://camelion.ru/images/inf/Instr/WML-427_manual.pdf | [7 empty] | http://e-s-t.ru/img/goods-photo/13038.jpg | http://e-s-t.ru/img/goods-photo/13038_2.jpg
13039 | Светильник настенный Camelion WML-427 London С65 серый+бронза | 1 / 10 | 1 | ТС RU С-CN.AД53.В.00522 | Camelion | Настенные светильники |  | Серый + бронза | 310 | 250 | 215 | 0.745 | ЛОН | 60/A/E27 | E27 | ~230 В, 50 Гц | 60 | [11 empty] | металл | фактурная бархатистая окраска |  |  |  | http://camelion.ru/images/inf/Instr/WML-427_manual.pdf | [7 empty] | http://e-s-t.ru/img/goods-photo/13039.jpg | http://e-s-t.ru/img/goods-photo/13039_2.jpg
13040 | Светильник настенный Camelion WML-427 London С66 белый+бронза | 1 / 10 | 1 | ТС RU С-CN.AД53.В.00522 | Camelion | Настенные светильники |  | Белый + бронза | 310 | 250 | 215 | 0.79 | ЛОН | 60/A/E27 | E27 | ~230 В, 50 Гц | 60 | [11 empty] | металл | фактурная бархатистая окраска |  |  |  | http://camelion.ru/images/inf/Instr/WML-427_manual.pdf | [7 empty] | http://e-s-t.ru/img/goods-photo/13040.jpg | http://e-s-t.ru/img/goods-photo/13040_2.jpg
13041 | Светильник подвесной Camelion PL-427SS London черный+старинная медь | 1 / 20 | 1 | ТС RU С-CN.AД53.В.00522 | Camelion | Подвесные светильники |  | Чёрный + старинная медь | 1140 | 250 | 250 | 0.655 | ЛОН | 60/A/E27 | E27 | ~230 В, 50 Гц | 60 | [11 empty] | металл | фактурная бархатистая окраска |  |  | 1 метр (регулируется) | http://camelion.ru/images/inf/Instr/PL-427SS_L_manual.pdf | [7 empty] | http://e-s-t.ru/img/goods-photo/13041.jpg | http://e-s-t.ru/img/goods-photo/13041_2.jpg
13042 | Светильник подвесной Camelion PL-427SS London серый+старинная медь | 1 / 20 | 1 | ТС RU С-CN.AД53.В.00522 | Camelion | Подвесные светильники |  | Серый + старинная медь | 1140 | 250 | 250 | 0.66 | ЛОН | 60/A/E27 | E27 | ~230 В, 50 Гц | 60 | [11 empty] | металл | фактурная бархатистая окраска |  |  | 1 метр (регулируется) | http://camelion.ru/images/inf/Instr/PL-427SS_L_manual.pdf | [7 empty] | http://e-s-t.ru/img/goods-photo/13042.jpg | http://e-s-t.ru/img/goods-photo/13042_2.jpg
13043 | Светильник подвесной Camelion PL-427SS London белый+старинная медь | 1 / 20 | 1 | ТС RU С-CN.AД53.В.00522 | Camelion | Подвесные светильники |  | Белый + старинная медь | 1140 | 250 | 250 | 0.67 | ЛОН | 60/A/E27 | E27 | ~230 В, 50 Гц | 60 | [11 empty] | металл | фактурная бархатистая окраска |  |  | 1 метр (регулируется) | http://camelion.ru/images/inf/Instr/PL-427SS_L_manual.pdf | [7 empty] | http://e-s-t.ru/img/goods-photo/13043.jpg | http://e-s-t.ru/img/goods-photo/13043_2.jpg
13044 | Светильник подвесной Camelion PL-427L London черный+старинная медь | 1 / 4 | 1 | ТС RU С-CN.AД53.В.00522 | Camelion | Подвесные светильники |  | Чёрный + старинная медь | 1155 | 400 | 400 | 1.495 | ЛОН | 60/A/E27 | E27 | ~230 В, 50 Гц | 60 | [11 empty] | металл | фактурная бархатистая окраска |  |  | 1 метр (регулируется) | http://camelion.ru/images/inf/Instr/PL-427SS_L_manual.pdf | [7 empty] | http://e-s-t.ru/img/goods-photo/13044.jpg | http://e-s-t.ru/img/goods-photo/13044_2.jpg
13045 | Светильник подвесной Camelion PL-427L London серый+старинная медь | 1 / 4 | 1 | ТС RU С-CN.AД53.В.00522 | Camelion | Подвесные светильники |  | Серый + старинная медь | 1155 | 400 | 400 | 1.465 | ЛОН | 60/A/E27 | E27 | ~230 В, 50 Гц | 60 | [11 empty] | металл | фактурная бархатистая окраска |  |  | 1 метр (регулируется) | http://camelion.ru/images/inf/Instr/PL-427SS_L_manual.pdf | [7 empty] | http://e-s-t.ru/img/goods-photo/13045.jpg | http://e-s-t.ru/img/goods-photo/13045_2.jpg
13046 | Светильник подвесной Camelion PL-427L London белый+старинная медь | 1 / 4 | 1 | ТС RU С-CN.AД53.В.00522 | Camelion | Подвесные светильники |  | Белый + старинная медь | 1155 | 400 | 400 | 1.49 | ЛОН | 60/A/E27 | E27 | ~230 В, 50 Гц | 60 | [11 empty] | металл | фактурная бархатистая окраска |  |  | 1 метр (регулируется) | http://camelion.ru/images/inf/Instr/PL-427SS_L_manual.pdf | [7 empty] | http://e-s-t.ru/img/goods-photo/13046.jpg | http://e-s-t.ru/img/goods-photo/13046_2.jpg
13047 | Светильник настольный Camelion KD-428 New York С30 хром | 1 / 6 | 1 | ТС RU C-CN.ЦС01.B.00065 | Camelion | Настольные светильники | Настольные светильники под ЛОН | Хром | 285 | 170 | 440 | 1.715 | ЛОН | 40/A/E27 | E27 | ~230 В, 50 Гц | 40 | [11 empty] | металл |  | выключатель на проводе |  | 1,5 метра | http://camelion.ru/images/inf/Instr/KD-428_manual.pdf | [7 empty] | http://e-s-t.ru/img/goods-photo/13047.jpg | http://e-s-t.ru/img/goods-photo/13047_2.jpg
13048 | Светильник настольный Camelion KD-428 New York С59 старинная медь | 1 / 6 | 1 | ТС RU C-CN.ЦС01.B.00065 | Camelion | Настольные светильники | Настольные светильники под ЛОН | Старинная медь | 285 | 170 | 440 | 1.77 | ЛОН | 40/A/E27 | E27 | ~230 В, 50 Гц | 40 | [11 empty] | металл |  | выключатель на проводе |  | 1,5 метра | http://camelion.ru/images/inf/Instr/KD-428_manual.pdf | [7 empty] | http://e-s-t.ru/img/goods-photo/13048.jpg | http://e-s-t.ru/img/goods-photo/13048_2.jpg
13049 | Светильник напольный, торшер Camelion KD-428F New York С02 черный | 1 / 4 | 1 | ТС RU C-CN.ЦС01.B.00065 | Camelion | Торшеры |  | Чёрный | 330 | 180 | 1320 | 3.44 | ЛОН | 40/A/E27 | E27 | ~230 В, 50 Гц | 40 | [11 empty] | металл | фактурная бархатистая окраска |  |  | 1,8 метра | http://camelion.ru/images/inf/Instr/KD-428F_manual.pdf | [7 empty] | http://e-s-t.ru/img/goods-photo/13049.jpg | http://e-s-t.ru/img/goods-photo/13049_2.jpg
13050 | Светильник напольный, торшер Camelion KD-428F New York С08 серый | 1 / 4 | 1 | ТС RU C-CN.ЦС01.B.00065 | Camelion | Торшеры |  | Серый | 330 | 180 | 1320 | 3.47 | ЛОН | 40/A/E27 | E27 | ~230 В, 50 Гц | 40 | [11 empty] | металл | фактурная бархатистая окраска |  |  | 1,8 метра | http://camelion.ru/images/inf/Instr/KD-428F_manual.pdf | [7 empty] | http://e-s-t.ru/img/goods-photo/13050.jpg | http://e-s-t.ru/img/goods-photo/13050_2.jpg
13051 | Светильник напольный, торшер Camelion KD-428F New York С01 белый | 1 / 4 | 1 | ТС RU C-CN.ЦС01.B.00065 | Camelion | Торшеры |  | Белый | 330 | 180 | 1320 | 3.4 | ЛОН | 40/A/E27 | E27 | ~230 В, 50 Гц | 40 | [11 empty] | металл | фактурная бархатистая окраска |  |  | 1,8 метра | http://camelion.ru/images/inf/Instr/KD-428F_manual.pdf | [7 empty] | http://e-s-t.ru/img/goods-photo/13051.jpg | http://e-s-t.ru/img/goods-photo/13051_2.jpg
13052 | Светильник напольный, торшер Camelion KD-428F New York С30 хром | 1 / 4 | 1 | ТС RU C-CN.ЦС01.B.00065 | Camelion | Торшеры |  | Хром | 330 | 180 | 1320 | 3.425 | ЛОН | 40/A/E27 | E27 | ~230 В, 50 Гц | 40 | [11 empty] | металл |  |  |  | 1,8 метра | http://camelion.ru/images/inf/Instr/KD-428F_manual.pdf | [7 empty] | http://e-s-t.ru/img/goods-photo/13052.jpg | http://e-s-t.ru/img/goods-photo/13052_2.jpg
13053 | Светильник напольный, торшер Camelion KD-428F New York С59 старинная медь | 1 / 4 | 1 | ТС RU C-CN.ЦС01.B.00065 | Camelion | Торшеры |  | Старинная медь | 330 | 180 | 1320 | 3.405 | ЛОН | 40/A/E27 | E27 | ~230 В, 50 Гц | 40 | [11 empty] | металл |  |  |  | 1,8 метра | http://camelion.ru/images/inf/Instr/KD-428F_manual.pdf | [7 empty] | http://e-s-t.ru/img/goods-photo/13053.jpg | http://e-s-t.ru/img/goods-photo/13053_2.jpg
13054 | Светильник напольный, торшер Camelion KD-428BF-2 New York С67 чёрный | 1 / 1 | 1 | ТС RU C-CN.ЦС01.B.00065 | Camelion | Торшеры |  | Чёрный + старинная медь | 400 | 280 | 1700 | 5.25 | ЛОН | 40/A/E27 | E27 | ~230 В, 50 Гц | 40 | [11 empty] | металл | фактурная бархатистая окраска |  |  | 1,8 метра | http://camelion.ru/images/inf/Instr/KD-428BF-2_manual.pdf | [7 empty] | http://e-s-t.ru/img/goods-photo/13054.jpg | http://e-s-t.ru/img/goods-photo/13054_2.jpg
13055 | Светильник напольный, торшер Camelion KD-428BF-2 New York С68 серый | 1 / 1 | 1 | ТС RU C-CN.ЦС01.B.00065 | Camelion | Торшеры |  | Серый + старинная медь | 400 | 280 | 1700 | 5.2 | ЛОН | 40/A/E27 | E27 | ~230 В, 50 Гц | 40 | [11 empty] | металл | фактурная бархатистая окраска |  |  | 1,8 метра | http://camelion.ru/images/inf/Instr/KD-428BF-2_manual.pdf | [7 empty] | http://e-s-t.ru/img/goods-photo/13055.jpg | http://e-s-t.ru/img/goods-photo/13055_2.jpg
13056 | Светильник напольный, торшер Camelion KD-428BF-2 New York С69 белый | 1 / 1 | 1 | ТС RU C-CN.ЦС01.B.00065 | Camelion | Торшеры |  | Белый + старинная медь | 400 | 280 | 1700 | 5.2 | ЛОН | 40/A/E27 | E27 | ~230 В, 50 Гц | 40 | [11 empty] | металл | фактурная бархатистая окраска |  |  | 1,8 метра | http://camelion.ru/images/inf/Instr/KD-428BF-2_manual.pdf | [7 empty] | http://e-s-t.ru/img/goods-photo/13056.jpg | http://e-s-t.ru/img/goods-photo/13056_2.jpg
13057 | Светильник настенный Camelion WML-428-1 New York С02 чёрный | 1 / 20 | 1 | ТС RU С-CN.AД53.В.00522 | Camelion | Настенные светильники |  | чёрный | 225 | 120 | 170 | 0.505 | ЛОН | 40/A/E27 | E27 | ~230 В, 50 Гц | 40 | [11 empty] | металл | фактурная бархатистая окраска |  |  |  | http://camelion.ru/images/inf/Instr/WML-428-1_manual.pdf | [7 empty] | http://e-s-t.ru/img/goods-photo/13057.jpg | http://e-s-t.ru/img/goods-photo/13057_2.jpg
13058 | Светильник настенный Camelion WML-428-1 New York С08 серый | 1 / 20 | 1 | ТС RU С-CN.AД53.В.00522 | Camelion | Настенные светильники |  | серый | 225 | 120 | 170 | 0.515 | ЛОН | 40/A/E27 | E27 | ~230 В, 50 Гц | 40 | [11 empty] | металл | фактурная бархатистая окраска |  |  |  | http://camelion.ru/images/inf/Instr/WML-428-1_manual.pdf | [7 empty] | http://e-s-t.ru/img/goods-photo/13058.jpg | http://e-s-t.ru/img/goods-photo/13058_2.jpg
13059 | Светильник настенный Camelion WML-428-1 New York С01 белый | 1 / 20 | 1 | ТС RU С-CN.AД53.В.00522 | Camelion | Настенные светильники |  | белый | 225 | 120 | 170 | 0.525 | ЛОН | 40/A/E27 | E27 | ~230 В, 50 Гц | 40 | [11 empty] | металл | фактурная бархатистая окраска |  |  |  | http://camelion.ru/images/inf/Instr/WML-428-1_manual.pdf | [7 empty] | http://e-s-t.ru/img/goods-photo/13059.jpg | http://e-s-t.ru/img/goods-photo/13059_2.jpg
13060 | Светильник настенный Camelion WML-428-1 New York С59 старинная медь | 1 / 20 | 1 | ТС RU С-CN.AД53.В.00522 | Camelion | Настенные светильники |  | Старинная медь | 225 | 120 | 170 | 0.505 | ЛОН | 40/A/E27 | E27 | ~230 В, 50 Гц | 40 | [11 empty] | металл |  |  |  |  | http://camelion.ru/images/inf/Instr/WML-428-1_manual.pdf | [7 empty] | http://e-s-t.ru/img/goods-photo/13060.jpg | http://e-s-t.ru/img/goods-photo/13060_2.jpg
13061 | Светильник настенный Camelion WML-428-1 New York С30 хром | 1 / 20 | 1 | ТС RU С-CN.AД53.В.00522 | Camelion | Настенные светильники |  | Хром | 225 | 120 | 170 | 0.51 | ЛОН | 40/A/E27 | E27 | ~230 В, 50 Гц | 40 | [11 empty] | металл |  |  |  |  | http://camelion.ru/images/inf/Instr/WML-428-1_manual.pdf | [7 empty] | http://e-s-t.ru/img/goods-photo/13061.jpg | http://e-s-t.ru/img/goods-photo/13061_2.jpg
13062 | Светильник настенный Camelion WML-428-2 New York С02 черный | 1 / 6 | 1 | ТС RU С-CN.AД53.В.00522 | Camelion | Настенные светильники |  | чёрный | 415 | 195 | 170 | 1.05 | ЛОН | 40/A/E27 | E27 | ~230 В, 50 Гц | 40 | [11 empty] | металл | фактурная бархатистая окраска |  |  |  | http://camelion.ru/images/inf/Instr/WML-428-2_manual.pdf | [7 empty] | http://e-s-t.ru/img/goods-photo/13062.jpg | http://e-s-t.ru/img/goods-photo/13062_2.jpg
13063 | Светильник настенный Camelion WML-428-2 New York С08 серый | 1 / 6 | 1 | ТС RU С-CN.AД53.В.00522 | Camelion | Настенные светильники |  | серый | 415 | 195 | 170 | 1.06 | ЛОН | 40/A/E27 | E27 | ~230 В, 50 Гц | 40 | [11 empty] | металл | фактурная бархатистая окраска |  |  |  | http://camelion.ru/images/inf/Instr/WML-428-2_manual.pdf | [7 empty] | http://e-s-t.ru/img/goods-photo/13063.jpg | http://e-s-t.ru/img/goods-photo/13063_2.jpg
13064 | Светильник настенный Camelion WML-428-2 New York С01 белый | 1 / 6 | 1 | ТС RU С-CN.AД53.В.00522 | Camelion | Настенные светильники |  | белый | 415 | 195 | 170 | 1.065 | ЛОН | 40/A/E27 | E27 | ~230 В, 50 Гц | 40 | [11 empty] | металл | фактурная бархатистая окраска |  |  |  | http://camelion.ru/images/inf/Instr/WML-428-2_manual.pdf | [7 empty] | http://e-s-t.ru/img/goods-photo/13064.jpg | http://e-s-t.ru/img/goods-photo/13064_2.jpg
13065 | Светильник настенный Camelion WML-428-2 New York С59 старинная медь | 1 / 6 | 1 | ТС RU С-CN.AД53.В.00522 | Camelion | Настенные светильники |  | Старинная медь | 415 | 195 | 170 | 1.04 | ЛОН | 40/A/E27 | E27 | ~230 В, 50 Гц | 40 | [11 empty] | металл |  |  |  |  | http://camelion.ru/images/inf/Instr/WML-428-2_manual.pdf | [7 empty] | http://e-s-t.ru/img/goods-photo/13065.jpg | http://e-s-t.ru/img/goods-photo/13065_2.jpg
13066 | Светильник настенный Camelion WML-428-2 New York С30 хром | 1 / 6 | 1 | ТС RU С-CN.AД53.В.00522 | Camelion | Настенные светильники |  | Хром | 415 | 195 | 170 | 1.03 | ЛОН | 40/A/E27 | E27 | ~230 В, 50 Гц | 40 | [11 empty] | металл |  |  |  |  | http://camelion.ru/images/inf/Instr/WML-428-2_manual.pdf | [7 empty] | http://e-s-t.ru/img/goods-photo/13066.jpg | http://e-s-t.ru/img/goods-photo/13066_2.jpg
13067 | Светильник настенный Camelion WML-428-3 New York С02 черный | 1 / 6 | 1 | ТС RU С-CN.AД53.В.00522 | Camelion | Настенные светильники |  | чёрный | 550 | 195 | 170 | 1.435 | ЛОН | 40/A/E27 | E27 | ~230 В, 50 Гц | 40 | [11 empty] | металл | фактурная бархатистая окраска |  |  |  | http://camelion.ru/images/inf/Instr/WML-428-3_manual.pdf | [7 empty] | http://e-s-t.ru/img/goods-photo/13067.jpg | http://e-s-t.ru/img/goods-photo/13067_2.jpg
13068 | Светильник настенный Camelion WML-428-3 New York С08 серый | 1 / 6 | 1 | ТС RU С-CN.AД53.В.00522 | Camelion | Настенные светильники |  | серый | 550 | 195 | 170 | 1.455 | ЛОН | 40/A/E27 | E27 | ~230 В, 50 Гц | 40 | [11 empty] | металл | фактурная бархатистая окраска |  |  |  | http://camelion.ru/images/inf/Instr/WML-428-3_manual.pdf | [7 empty] | http://e-s-t.ru/img/goods-photo/13068.jpg | http://e-s-t.ru/img/goods-photo/13068_2.jpg
13069 | Светильник настенный Camelion WML-428-3 New York С01 белый | 1 / 6 | 1 | ТС RU С-CN.AД53.В.00522 | Camelion | Настенные светильники |  | белый | 550 | 195 | 170 | 1.48 | ЛОН | 40/A/E27 | E27 | ~230 В, 50 Гц | 40 | [11 empty] | металл | фактурная бархатистая окраска |  |  |  | http://camelion.ru/images/inf/Instr/WML-428-3_manual.pdf | [7 empty] | http://e-s-t.ru/img/goods-photo/13069.jpg | http://e-s-t.ru/img/goods-photo/13069_2.jpg
13070 | Светильник настенный Camelion WML-428-3 New York С59 старинная медь | 1 / 6 | 1 | ТС RU С-CN.AД53.В.00522 | Camelion | Настенные светильники |  | Старинная медь | 550 | 195 | 170 | 1.405 | ЛОН | 40/A/E27 | E27 | ~230 В, 50 Гц | 40 | [11 empty] | металл |  |  |  |  | http://camelion.ru/images/inf/Instr/WML-428-3_manual.pdf | [7 empty] | http://e-s-t.ru/img/goods-photo/13071.jpg | http://e-s-t.ru/img/goods-photo/13071_2.jpg
13071 | Светильник настенный Camelion WML-428-3 New York С30 хром | 1 / 6 | 1 | ТС RU С-CN.AД53.В.00522 | Camelion | Настенные светильники |  | Хром | 550 | 195 | 170 | 1.42 | ЛОН | 40/A/E27 | E27 | ~230 В, 50 Гц | 40 | [11 empty] | металл |  |  |  |  | http://camelion.ru/images/inf/Instr/WML-428-3_manual.pdf | [7 empty] | http://e-s-t.ru/img/goods-photo/13070.jpg | http://e-s-t.ru/img/goods-photo/13070_2.jpg
13072 | Светильник подвесной Camelion PL-428L New York С62 черный+медь | 1 / 6 | 1 | ТС RU С-CN.AД53.В.00522 | Camelion | Подвесные светильники |  | Чёрный + медь | 1884 | 265 | 265 | 1.55 | ЛОН | 40/A/E27 | E27 | ~230 В, 50 Гц | 40 | [11 empty] | металл | фактурная бархатистая окраска |  |  | 1 метр (регулируется) | http://camelion.ru/images/inf/Instr/PL-428S-1_L_manual.pdf | [7 empty] | http://e-s-t.ru/img/goods-photo/13072.jpg | http://e-s-t.ru/img/goods-photo/13072_2.jpg
13073 | Светильник подвесной Camelion PL-428L New York С73 серый+медь | 1 / 6 | 1 | ТС RU С-CN.AД53.В.00522 | Camelion | Подвесные светильники |  | Серый + медь | 1884 | 265 | 265 | 1.55 | ЛОН | 40/A/E27 | E27 | ~230 В, 50 Гц | 40 | [11 empty] | металл | фактурная бархатистая окраска |  |  | 1 метр (регулируется) | http://camelion.ru/images/inf/Instr/PL-428S-1_L_manual.pdf | [7 empty] | http://e-s-t.ru/img/goods-photo/13073.jpg | http://e-s-t.ru/img/goods-photo/13073_2.jpg
13074 | Светильник подвесной Camelion PL-428L New York С71 белый+хром | 1 / 6 | 1 | ТС RU С-CN.AД53.В.00522 | Camelion | Подвесные светильники |  | Белый + хром | 1884 | 265 | 265 | 1.53 | ЛОН | 40/A/E27 | E27 | ~230 В, 50 Гц | 40 | [11 empty] | металл | фактурная бархатистая окраска |  |  | 1 метр (регулируется) | http://camelion.ru/images/inf/Instr/PL-428S-1_L_manual.pdf | [7 empty] | http://e-s-t.ru/img/goods-photo/13074.jpg | http://e-s-t.ru/img/goods-photo/13074_2.jpg
13075 | Светильник подвесной Camelion PL-428S-1 New York С62 черный+медь | 1 / 12 | 1 | ТС RU С-CN.AД53.В.00522 | Camelion | Подвесные светильники |  | Чёрный + медь | 1789 | 165 | 165 | 0.845 | ЛОН | 40/A/E27 | E27 | ~230 В, 50 Гц | 40 | [11 empty] | металл | фактурная бархатистая окраска |  |  | 1 метр (регулируется) | http://camelion.ru/images/inf/Instr/PL-428S-1_L_manual.pdf | [7 empty] | http://e-s-t.ru/img/goods-photo/13075.jpg | http://e-s-t.ru/img/goods-photo/13075_2.jpg
13076 | Светильник подвесной Camelion PL-428S-1 New York С73 серый+медь | 1 / 12 | 1 | ТС RU С-CN.AД53.В.00522 | Camelion | Подвесные светильники |  | Серый + медь | 1789 | 165 | 165 | 0.84 | ЛОН | 40/A/E27 | E27 | ~230 В, 50 Гц | 40 | [11 empty] | металл | фактурная бархатистая окраска |  |  | 1 метр (регулируется) | http://camelion.ru/images/inf/Instr/PL-428S-1_L_manual.pdf | [7 empty] | http://e-s-t.ru/img/goods-photo/13076.jpg | http://e-s-t.ru/img/goods-photo/13076_2.jpg
13077 | Светильник подвесной Camelion PL-428S-1 New York С71 белый+хром | 1 / 12 | 1 | ТС RU С-CN.AД53.В.00522 | Camelion | Подвесные светильники |  | Белый + хром | 1789 | 165 | 165 | 0.85 | ЛОН | 40/A/E27 | E27 | ~230 В, 50 Гц | 40 | [11 empty] | металл | фактурная бархатистая окраска |  |  | 1 метр (регулируется) | http://camelion.ru/images/inf/Instr/PL-428S-1_L_manual.pdf | [7 empty] | http://e-s-t.ru/img/goods-photo/13077.jpg | http://e-s-t.ru/img/goods-photo/13077_2.jpg
13078 | Светильник подвесной Camelion PL-428S-3 New York С62 черный+медь | 1 / 1 | 1 | ТС RU С-CN.AД53.В.00522 | Camelion | Подвесные светильники |  | Чёрный + медь | 1783 | 550 | 165 | 2.71 | ЛОН | 40/A/E27 | E27 | ~230 В, 50 Гц | 40 | [11 empty] | металл | фактурная бархатистая окраска |  |  | 1 метр (регулируется) | http://camelion.ru/images/inf/Instr/PL-428S-3_manual.pdf | [7 empty] | http://e-s-t.ru/img/goods-photo/13078.jpg | http://e-s-t.ru/img/goods-photo/13078_2.jpg
13079 | Светильник подвесной Camelion PL-428S-3 New York С73 серый+медь | 1 / 1 | 1 | ТС RU С-CN.AД53.В.00522 | Camelion | Подвесные светильники |  | Серый + медь | 1783 | 550 | 165 | 2.69 | ЛОН | 40/A/E27 | E27 | ~230 В, 50 Гц | 40 | [11 empty] | металл | фактурная бархатистая окраска |  |  | 1 метр (регулируется) | http://camelion.ru/images/inf/Instr/PL-428S-3_manual.pdf | [7 empty] | http://e-s-t.ru/img/goods-photo/13079.jpg | http://e-s-t.ru/img/goods-photo/13079_2.jpg
13080 | Светильник подвесной Camelion PL-428S-3 New York С71 белый+хром | 1 / 1 | 1 | ТС RU С-CN.AД53.В.00522 | Camelion | Подвесные светильники |  | Белый + хром | 1783 | 550 | 165 | 2.72 | ЛОН | 40/A/E27 | E27 | ~230 В, 50 Гц | 40 | [11 empty] | металл | фактурная бархатистая окраска |  |  | 1 метр (регулируется) | http://camelion.ru/images/inf/Instr/PL-428S-3_manual.pdf | [7 empty] | http://e-s-t.ru/img/goods-photo/13080.jpg | http://e-s-t.ru/img/goods-photo/13080_2.jpg
13081 | Светильник подвесной Camelion PL-430S-1 LOFT С02 черный | 1 / 12 | 1 | ТС RU С-CN.AД53.В.00522 | Camelion | Подвесные светильники |  | чёрный | 140 | 140 | 1200 | 0.595 | ЛОН | 60/A/E27 | E27 | ~230 В, 50 Гц | 60 | [11 empty] | металл | фактурная бархатистая окраска |  |  | 1 метр (регулируется) | http://camelion.ru/images/inf/Instr/PL-430S-1_manual.pdf | [7 empty] | http://e-s-t.ru/img/goods-photo/13081.jpg | http://e-s-t.ru/img/goods-photo/13081_2.jpg
13082 | Светильник подвесной Camelion PL-430S-1 LOFT С08 серый | 1 / 12 | 1 | ТС RU С-CN.AД53.В.00522 | Camelion | Подвесные светильники |  | серый | 140 | 140 | 1200 | 0.59 | ЛОН | 60/A/E27 | E27 | ~230 В, 50 Гц | 60 | [11 empty] | металл | фактурная бархатистая окраска |  |  | 1 метр (регулируется) | http://camelion.ru/images/inf/Instr/PL-430S-1_manual.pdf | [7 empty] | http://e-s-t.ru/img/goods-photo/13082.jpg | http://e-s-t.ru/img/goods-photo/13082_2.jpg
13083 | Светильник подвесной Camelion PL-430S-1 LOFT С01 белый | 1 / 12 | 1 | ТС RU С-CN.AД53.В.00522 | Camelion | Подвесные светильники |  | белый | 140 | 140 | 1200 | 0.575 | ЛОН | 60/A/E27 | E27 | ~230 В, 50 Гц | 60 | [11 empty] | металл | фактурная бархатистая окраска |  |  | 1 метр (регулируется) | http://camelion.ru/images/inf/Instr/PL-430S-1_manual.pdf | [7 empty] | http://e-s-t.ru/img/goods-photo/13083.jpg | http://e-s-t.ru/img/goods-photo/13083_2.jpg
13084 | Светильник подвесной Camelion PL-430S-1 LOFT С59 старинная медь | 1 / 12 | 1 | ТС RU С-CN.AД53.В.00522 | Camelion | Подвесные светильники |  | Старинная медь | 140 | 140 | 1200 | 0.595 | ЛОН | 60/A/E27 | E27 | ~230 В, 50 Гц | 60 | [11 empty] | металл |  |  |  | 1 метр (регулируется) | http://camelion.ru/images/inf/Instr/PL-430S-1_manual.pdf | [7 empty] | http://e-s-t.ru/img/goods-photo/13084.jpg | http://e-s-t.ru/img/goods-photo/13084_2.jpg
13085 | Светильник подвесной Camelion PL-430S-1 LOFT С30 хром | 1 / 12 | 1 | ТС RU С-CN.AД53.В.00522 | Camelion | Подвесные светильники |  | Хром | 140 | 140 | 1200 | 0.58 | ЛОН | 60/A/E27 | E27 | ~230 В, 50 Гц | 60 | [11 empty] | металл |  |  |  | 1 метр (регулируется) | http://camelion.ru/images/inf/Instr/PL-430S-1_manual.pdf | [7 empty] | http://e-s-t.ru/img/goods-photo/13085.jpg | http://e-s-t.ru/img/goods-photo/13085_2.jpg
13086 | Светильник настольный Camelion KD-431A Berlin С62 черный+медь | 1 / 1 | 1 | ТС RU C-CN.ЦС01.B.00065 | Camelion | Настольные светильники | Настольные светильники под ЛОН | Чёрный + медь | 550 | 205 | 745 | 3.38 | ЛОН | 40/A/E27 | E27 | ~230 В, 50 Гц | 40 | [11 empty] | металл | фактурная бархатистая окраска | выключатель на проводе |  | 1,5 метра | http://camelion.ru/images/inf/Instr/KD-431A_manual.pdf | [7 empty] | http://e-s-t.ru/img/goods-photo/13086.jpg | http://e-s-t.ru/img/goods-photo/13086_2.jpg
13087 | Светильник настольный Camelion KD-431A Berlin С73 серый+медь | 1 / 1 | 1 | ТС RU C-CN.ЦС01.B.00065 | Camelion | Настольные светильники | Настольные светильники под ЛОН | Серый + медь | 550 | 205 | 745 | 3.4 | ЛОН | 40/A/E27 | E27 | ~230 В, 50 Гц | 40 | [11 empty] | металл | фактурная бархатистая окраска | выключатель на проводе |  | 1,5 метра | http://camelion.ru/images/inf/Instr/KD-431A_manual.pdf | [7 empty] | http://e-s-t.ru/img/goods-photo/13087.jpg | http://e-s-t.ru/img/goods-photo/13087_2.jpg
13088 | Светильник настольный Camelion KD-431A Berlin С71 белый+хром | 1 / 1 | 1 | ТС RU C-CN.ЦС01.B.00065 | Camelion | Настольные светильники | Настольные светильники под ЛОН | Белый + хром | 550 | 205 | 745 | 3.43 | ЛОН | 40/A/E27 | E27 | ~230 В, 50 Гц | 40 | [11 empty] | металл | фактурная бархатистая окраска | выключатель на проводе |  | 1,5 метра | http://camelion.ru/images/inf/Instr/KD-431A_manual.pdf | [7 empty] | http://e-s-t.ru/img/goods-photo/13088.jpg | http://e-s-t.ru/img/goods-photo/13088_2.jpg
13089 | Светильник напольный, торшер Camelion KD-431F Berlin С62 черный+медь | 1 / 1 | 1 | ТС RU C-CN.ЦС01.B.00065 | Camelion | Торшеры |  | Чёрный + медь | 550 | 250 | 1700 | 5.61 | ЛОН | 40/A/E27 | E27 | ~230 В, 50 Гц | 40 | [11 empty] | металл | фактурная бархатистая окраска | выключатель на проводе |  | 1,8 метра | http://camelion.ru/images/inf/Instr/KD-431F_manual.pdf | [7 empty] | http://e-s-t.ru/img/goods-photo/13089.jpg | http://e-s-t.ru/img/goods-photo/13089_2.jpg
13090 | Светильник напольный, торшер Camelion KD-431F Berlin С73 серый+медь | 1 / 1 | 1 | ТС RU C-CN.ЦС01.B.00065 | Camelion | Торшеры |  | Серый + медь | 550 | 250 | 1700 | 5.61 | ЛОН | 40/A/E27 | E27 | ~230 В, 50 Гц | 40 | [11 empty] | металл | фактурная бархатистая окраска | выключатель на проводе |  | 1,8 метра | http://camelion.ru/images/inf/Instr/KD-431F_manual.pdf | [7 empty] | http://e-s-t.ru/img/goods-photo/13090.jpg | http://e-s-t.ru/img/goods-photo/13090_2.jpg
13091 | Светильник напольный, торшер Camelion KD-431F Berlin С71 белый+хром | 1 / 1 | 1 | ТС RU C-CN.ЦС01.B.00065 | Camelion | Торшеры |  | Белый + хром | 550 | 250 | 1700 | 5.63 | ЛОН | 40/A/E27 | E27 | ~230 В, 50 Гц | 40 | [11 empty] | металл | фактурная бархатистая окраска | выключатель на проводе |  | 1,8 метра | http://camelion.ru/images/inf/Instr/KD-431F_manual.pdf | [7 empty] | http://e-s-t.ru/img/goods-photo/13091.jpg | http://e-s-t.ru/img/goods-photo/13091_2.jpg
13092 | Светильник подвесной Camelion PL-600 LOFT С67 черный+старинная медь | 1 / 20 | 1 | ТС RU С-CN.AД53.В.00522 | Camelion | Подвесные светильники |  | Чёрный + старинная медь | 202 | 202 | 1260 | 0.555 | ЛОН | 40/A/E27 | E27 | ~230 В, 50 Гц | 40 | [11 empty] | металл | фактурная бархатистая окраска |  |  | 1 метр (регулируется) | http://camelion.ru/images/inf/Instr/PL-600_manual.pdf | [7 empty] | http://e-s-t.ru/img/goods-photo/13092.jpg | http://e-s-t.ru/img/goods-photo/13092_2.jpg
13093 | Светильник подвесной Camelion PL-600 LOFT С68 серый+старинная медь | 1 / 20 | 1 | ТС RU С-CN.AД53.В.00522 | Camelion | Подвесные светильники |  | Серый + старинная медь | 202 | 202 | 1260 | 0.565 | ЛОН | 40/A/E27 | E27 | ~230 В, 50 Гц | 40 | [11 empty] | металл | фактурная бархатистая окраска |  |  | 1 метр (регулируется) | http://camelion.ru/images/inf/Instr/PL-600_manual.pdf | [7 empty] | http://e-s-t.ru/img/goods-photo/13093.jpg | http://e-s-t.ru/img/goods-photo/13093_2.jpg
13094 | Светильник подвесной Camelion PL-600 LOFT С69 белый+старинная медь | 1 / 20 | 1 | ТС RU С-CN.AД53.В.00522 | Camelion | Подвесные светильники |  | Белый + старинная медь | 202 | 202 | 1260 | 0.555 | ЛОН | 40/A/E27 | E27 | ~230 В, 50 Гц | 40 | [11 empty] | металл | фактурная бархатистая окраска |  |  | 1 метр (регулируется) | http://camelion.ru/images/inf/Instr/PL-600_manual.pdf | [7 empty] | http://e-s-t.ru/img/goods-photo/13094.jpg | http://e-s-t.ru/img/goods-photo/13094_2.jpg
13095 | Светильник подвесной Camelion PL-600 LOFT С59 старинная медь | 1 / 20 | 1 | ТС RU С-CN.AД53.В.00522 | Camelion | Подвесные светильники |  | Старинная медь | 202 | 202 | 1260 | 0.545 | ЛОН | 40/A/E27 | E27 | ~230 В, 50 Гц | 40 | [11 empty] | металл |  |  |  | 1 метр (регулируется) | http://camelion.ru/images/inf/Instr/PL-600_manual.pdf | [7 empty] | http://e-s-t.ru/img/goods-photo/13095.jpg | http://e-s-t.ru/img/goods-photo/13095_2.jpg
13096 | Светильник подвесной Camelion PL-600 LOFT С30 хром | 1 / 20 | 1 | ТС RU С-CN.AД53.В.00522 | Camelion | Подвесные светильники |  | Хром | 202 | 202 | 1260 | 0.545 | ЛОН | 40/A/E27 | E27 | ~230 В, 50 Гц | 40 | [11 empty] | металл |  |  |  | 1 метр (регулируется) | http://camelion.ru/images/inf/Instr/PL-600_manual.pdf | [7 empty] | http://e-s-t.ru/img/goods-photo/13096.jpg | http://e-s-t.ru/img/goods-photo/13096_2.jpg
13097 | Светильник подвесной Camelion PL-601L LOFT С67 черный+старинная медь | 1 / 12 | 1 | ТС RU С-CN.AД53.В.00522 | Camelion | Подвесные светильники |  | Чёрный + старинная медь | 275 | 275 | 1365 | 1.175 | ЛОН | 40/A/E27 | E27 | ~230 В, 50 Гц | 40 | [11 empty] | металл | фактурная бархатистая окраска |  |  | 1 метр (регулируется) | http://camelion.ru/images/inf/Instr/PL-601S_L_manual.pdf | [7 empty] | http://e-s-t.ru/img/goods-photo/13097.jpg | http://e-s-t.ru/img/goods-photo/13097_2.jpg
13098 | Светильник подвесной Camelion PL-601L LOFT С68 серый+старинная медь | 1 / 12 | 1 | ТС RU С-CN.AД53.В.00522 | Camelion | Подвесные светильники |  | Серый + старинная медь | 275 | 275 | 1365 | 1.145 | ЛОН | 40/A/E27 | E27 | ~230 В, 50 Гц | 40 | [11 empty] | металл | фактурная бархатистая окраска |  |  | 1 метр (регулируется) | http://camelion.ru/images/inf/Instr/PL-601S_L_manual.pdf | [7 empty] | http://e-s-t.ru/img/goods-photo/13098.jpg | http://e-s-t.ru/img/goods-photo/13098_2.jpg
13099 | Светильник подвесной Camelion PL-601L LOFT С69 белый+старинная медь | 1 / 12 | 1 | ТС RU С-CN.AД53.В.00522 | Camelion | Подвесные светильники |  | Белый + старинная медь | 275 | 275 | 1365 | 1.155 | ЛОН | 40/A/E27 | E27 | ~230 В, 50 Гц | 40 | [11 empty] | металл | фактурная бархатистая окраска |  |  | 1 метр (регулируется) | http://camelion.ru/images/inf/Instr/PL-601S_L_manual.pdf | [7 empty] | http://e-s-t.ru/img/goods-photo/13099.jpg | http://e-s-t.ru/img/goods-photo/13099_2.jpg
13100 | Светильник подвесной Camelion PL-601S LOFT С67 черный+старинная медь | 1 / 12 | 1 | ТС RU С-CN.AД53.В.00522 | Camelion | Подвесные светильники |  | Чёрный + старинная медь | 150 | 150 | 1295 | 0.61 | ЛОН | 40/A/E27 | E27 | ~230 В, 50 Гц | 40 | [11 empty] | металл | фактурная бархатистая окраска |  |  | 1 метр (регулируется) | http://camelion.ru/images/inf/Instr/PL-601S_L_manual.pdf | [7 empty] | http://e-s-t.ru/img/goods-photo/13100.jpg | http://e-s-t.ru/img/goods-photo/13100_2.jpg
13101 | Светильник подвесной Camelion PL-601S LOFT С68 серый+старинная медь | 1 / 12 | 1 | ТС RU С-CN.AД53.В.00522 | Camelion | Подвесные светильники |  | Серый + старинная медь | 150 | 150 | 1295 | 0.605 | ЛОН | 40/A/E27 | E27 | ~230 В, 50 Гц | 40 | [11 empty] | металл | фактурная бархатистая окраска |  |  | 1 метр (регулируется) | http://camelion.ru/images/inf/Instr/PL-601S_L_manual.pdf | [7 empty] | http://e-s-t.ru/img/goods-photo/13101.jpg | http://e-s-t.ru/img/goods-photo/13101_2.jpg
13102 | Светильник подвесной Camelion PL-601S LOFT С69 белый+старинная медь | 1 / 12 | 1 | ТС RU С-CN.AД53.В.00522 | Camelion | Подвесные светильники |  | Белый + старинная медь | 150 | 150 | 1295 | 0.61 | ЛОН | 40/A/E27 | E27 | ~230 В, 50 Гц | 40 | [11 empty] | металл | фактурная бархатистая окраска |  |  | 1 метр (регулируется) | http://camelion.ru/images/inf/Instr/PL-601S_L_manual.pdf | [7 empty] | http://e-s-t.ru/img/goods-photo/13102.jpg | http://e-s-t.ru/img/goods-photo/13102_2.jpg
13103 | Ультратонкая светодиодная панель Ultraflash LTL-6060-05 (36Вт, 4000К), призматический рассеиватель | 1 / 4 | 4 | ТС RU C-CN.АП02.B.00466 | Ultraflash | Светодиодные встраиваемые панели |  | Белый | 600 | 600 | 19 | 1.34 | Встроенные светодиоды |  |  | ~230В, 50Гц |  | 36 | [5 empty] | 4000 | 2800 |  | IP20 |  | металл + пластик | Блок питания | [11 empty] | http://e-s-t.ru/img/goods-photo/13103.jpg
13104 | Светодиодный влагозащищенный светильник Ultraflash LBF-0308 C01(8 Вт, IP54, 230В) | 1 / 40 | 1 | ТС RU C-CN.АП02.B.00466 | Ultraflash | Влагозащищенные светильники |  | Белый | 155 | 155 | 48 | 0.188 | Встроенные светодиоды |  |  | ~230В, 50Гц |  | 8 | [5 empty] | 4500 | 640 |  | IP54 |  | пластик | [12 empty] | http://e-s-t.ru/img/goods-photo/13104.jpg
13105 | Светодиодный влагозащищенный светильник Ultraflash LBF-0312 C01(12 Вт, IP54, 230В) | 1 / 40 | 1 | ТС RU C-CN.АП02.B.00466 | Ultraflash | Влагозащищенные светильники |  | Белый | 170 | 170 | 48 | 0.248 | Встроенные светодиоды |  |  | ~230В, 50Гц |  | 12 | [5 empty] | 4500 | 900 |  | IP54 |  | пластик | [12 empty] | http://e-s-t.ru/img/goods-photo/13105.jpg
13106 | Светодиодный влагозащищенный светильник Ultraflash LBF-0408 C01(8 Вт, IP54, 230В) | 1 / 40 | 1 | ТС RU C-CN.АП02.B.00466 | Ultraflash | Влагозащищенные светильники |  | Белый | 180 | 90 | 48 | 0.16 | Встроенные светодиоды |  |  | ~230В, 50Гц |  | 8 | [5 empty] | 4500 | 640 |  | IP54 |  | пластик | [12 empty] | http://e-s-t.ru/img/goods-photo/13106.jpg
13107 | Светодиодный влагозащищенный светильник Ultraflash LBF-0412 C01(12 Вт, IP54, 230В) | 1 / 40 | 1 | ТС RU C-CN.АП02.B.00466 | Ultraflash | Влагозащищенные светильники |  | Белый | 198 | 99 | 48 | 0.222 | Встроенные светодиоды |  |  | ~230В, 50Гц |  | 12 | [5 empty] | 4500 | 900 |  | IP54 |  | пластик | [12 empty] | http://e-s-t.ru/img/goods-photo/13107.jpg
13108 | Светодиодный настольный аккумуляторный светильник Ultraflash UF-703 С01 белый | 1 / 60 | 1 | ТС RU C-CN.АД53.В.00589 | Ultraflash | Настольные светильники | Настольные светодиодные светильники | Белый | 163 | 62 | 75 | 0.338 | Встроенные светодиоды |  |  | ~230В, 50Гц |  | 4.8 | [10 empty] | пластик | [12 empty] | http://e-s-t.ru/img/goods-photo/13108.jpg
13110 | Светодиодный настольный аккумуляторный светильник Ultraflash UF-703 С02 черный | 1 / 60 | 1 | ТС RU C-CN.АД53.В.00589 | Ultraflash | Настольные светильники | Настольные светодиодные светильники | Чёрный | 163 | 62 | 75 | 0.338 | Встроенные светодиоды |  |  | ~230В, 50Гц |  | 4.8 | [10 empty] | пластик | [12 empty] | http://e-s-t.ru/img/goods-photo/13110.jpg
13111 | Светодиодный настольный аккумуляторный светильник Ultraflash UF-704 С01 белый | 1 / 60 | 1 | ТС RU C-CN.АД53.В.00589 | Ultraflash | Настольные светильники | Настольные светодиодные светильники | Белый | 160 | 113 | 77 | 0.318 | Встроенные светодиоды |  |  | ~230В, 50Гц |  | 4.8 | [10 empty] | пластик | [12 empty] | http://e-s-t.ru/img/goods-photo/13111.jpg
13142 | Ночник Camelion NL-195 "Гусеница" | 1 / 24 / 96 | 1 | ТС RU C-CN.АД53.В.00589 | Camelion | Ночники |  |  | 45 | 125 | 75 | 0.07 | Встроенные светодиоды |  |  | ~230 В, 50 Гц |  | 0.5 | [10 empty] | пластик |  | Выключатель есть | [10 empty] | http://e-s-t.ru/img/goods-photo/13142.jpg
13143 | Ночник Camelion NL-196 "Машинка" желтая | 1 / 24 / 96 | 1 | ТС RU C-CN.АД53.В.00589 | Camelion | Ночники |  |  | 95 | 75 | 80 | 0.06 | Встроенные светодиоды |  |  | ~230 В, 50 Гц |  | 0.5 | [10 empty] | пластик |  | Выключатель есть | [10 empty] | http://e-s-t.ru/img/goods-photo/13143.jpg
13144 | Ночник Camelion NL-197 "Машинка" зеленая | 1 / 24 / 96 | 1 | ТС RU C-CN.АД53.В.00589 | Camelion | Ночники |  |  | 95 | 75 | 80 | 0.06 | Встроенные светодиоды |  |  | ~230 В, 50 Гц |  | 0.5 | [10 empty] | пластик |  | Выключатель есть | [10 empty] | http://e-s-t.ru/img/goods-photo/13144.jpg
13145 | Ночник Camelion NL-198 "Черепашка" зеленая | 1 / 12 / 48 | 1 | ТС RU C-CN.АД53.В.00589 | Camelion | Ночники |  |  | 115 | 125 | 80 | 0.075 | Встроенные светодиоды |  |  | ~230 В, 50 Гц |  | 0.5 | [10 empty] | пластик |  | Выключатель есть | [10 empty] | http://e-s-t.ru/img/goods-photo/13145.jpg
13146 | Ночник Camelion NL-200 "Ночник с арома-лампой" | 1 / 12 / 60 | 1 | ТС RU C-CN.ЦС01.B.00065 | Camelion | Ночники |  |  | 130 | 90 | 70 | 0.115 | Лампа накаливания | 7/Р/E14 | E14 | ~230 В, 50 Гц |  | 7 | [10 empty] | керамика |  | Выключатель есть | [10 empty] | http://e-s-t.ru/img/goods-photo/13146.jpg
13147 | Ночник Camelion NL-201 "Ночник с арома-лампой" | 1 / 12 / 60 | 1 | ТС RU C-CN.ЦС01.B.00065 | Camelion | Ночники |  |  | 130 | 90 | 70 | 0.115 | Лампа накаливания | 7/Р/E14 | E14 | ~230 В, 50 Гц |  | 7 | [10 empty] | керамика |  | Выключатель есть | [10 empty] | http://e-s-t.ru/img/goods-photo/13147.jpg
13148 | Ночник Camelion NL-202 "Ночник с арома-лампой" | 1 / 12 / 60 | 1 | ТС RU C-CN.ЦС01.B.00065 | Camelion | Ночники |  |  | 130 | 90 | 70 | 0.115 | Лампа накаливания | 7/Р/E14 | E14 | ~230 В, 50 Гц |  | 7 | [10 empty] | керамика |  | Выключатель есть | [10 empty] | http://e-s-t.ru/img/goods-photo/13148.jpg
13149 | Аккумуляторный светильник Camelion LA-112 | 1 / 40 | 1 | ТС RU C-CN.АЯ46.В.68014 | Camelion | Аккумуляторные светодиодные светильники |  | Белый | 205 | 68 | 45 | 0.176 | Встроенные светодиоды |  |  | ~230 В, 50 Гц |  |  |  |  | Li-ion, 3.7V, 1.2А·ч | 3,5ч./7ч. (режим I / II) | 30 | 6000 | 120 |  | IP20 |  | пластик |  |  | DC | [9 empty] | http://e-s-t.ru/img/goods-photo/13149.jpg
13151 | Светодиодный аккумуляторный светильник с цоколем E27 Camelion LA-115 | 1 / 50 | 1 | ТС RU C-CN.АЯ46.В.68014 | Camelion | Аккумуляторные светодиодные светильники |  | Белый | 205 | 68 | 45 | 0,25 | Встроенные светодиоды |  | E27 | ~230В, 50Гц |  | 7 |  |  | Li-ion, 3.7V, 1500мА·ч | 3,5ч. | 18 | 6000 | 360 |  | IP20 |  | пластик | Автоматическое включение при отключении напряжения |  | AC/DC | [9 empty] | http://e-s-t.ru/img/goods-photo/13151.jpg
13161 | Светодиодный влагозащищенный линейный светильник Ultraflash LWL-5023-01CL ( IP65, 16Вт, 220В) | 1 / 20 | 1 | ТС RU C-CN.АП02.B.00466 | Ultraflash | Светодиодные линейные светильники |  | Белый | 600 | 500 | 550 | 0.329 | Встроенные светодиоды |  |  | ~230В, 50Гц |  | 16 | [6 empty] | 1120 |  | IP65 |  | металл + пластик | [12 empty] | http://e-s-t.ru/img/goods-photo/13161.jpg
13162 | Светодиодный влагозащищенный линейный светильник Ultraflash LWL-5023-02CL ( IP65, 32Вт, 220В) | 1 / 20 | 1 | ТС RU C-CN.АП02.B.00466 | Ultraflash | Светодиодные линейные светильники |  | Белый | 1200 | 50 | 55 | 0.585 | Встроенные светодиоды |  |  | ~230В, 50Гц |  | 32 | [5 empty] | 6500 |  |  | IP65 |  | металл + пластик | [12 empty] | http://e-s-t.ru/img/goods-photo/13162.jpg
13266 | Ночник Camelion NL-203 "Ночник с арома-лампой" | 1 / 12 / 60 | 1 | ТС RU C-CN.ЦС01.B.00065 | Camelion | Ночники |  |  | 130 | 90 | 70 | 0.115 | Лампа накаливания | 7/Р/E14 | E14 | ~230 В, 50 Гц | [12 empty] | керамика |  | Выключатель есть | [10 empty] | http://e-s-t.ru/img/goods-photo/13266.jpg
13267 | Ночник Camelion NL-204 "Ночник с арома-лампой" | 1 / 12 / 60 | 1 | ТС RU C-CN.ЦС01.B.00065 | Camelion | Ночники |  |  | 130 | 90 | 70 | 0.115 | Лампа накаливания | 7/Р/E14 | E14 | ~230 В, 50 Гц | [12 empty] | керамика |  | Выключатель есть | [10 empty] | http://e-s-t.ru/img/goods-photo/13267.jpg
13268 | Ночник Camelion NL-205 "Ночник с арома-лампой" | 1 / 12 / 60 | 1 | ТС RU C-CN.ЦС01.B.00065 | Camelion | Ночники |  |  | 130 | 90 | 70 | 0.115 | Лампа накаливания | 7/Р/E14 | E14 | ~230 В, 50 Гц | [12 empty] | керамика |  | Выключатель есть | [10 empty] | http://e-s-t.ru/img/goods-photo/13268.jpg
13278 | LED светильник с солнечной батареей SG-140 "Ёжик" | 1/18 | 1 | TC RU C-CN.ВЯ01.В.00322 | Camelion | Светильники с солнечной батареей |  |  | 120 | 165 | 113 | 0,474 | Встроенные светодиоды | [13 empty] | IP44 |  | полирезина | [12 empty] | http://e-s-t.ru/img/goods-photo/13278.jpg | http://e-s-t.ru/img/goods-photo/13278_2.jpg
13279 | LED светильник с солнечной батареей SG-141 "Трактор" | 1/4 | 1 | TC RU C-CN.ВЯ01.В.00322 | Camelion | Светильники с солнечной батареей |  |  | 325 | 240 | 220 | 1,625 | Встроенные светодиоды | [13 empty] | IP44 |  | полирезина | [12 empty] | http://e-s-t.ru/img/goods-photo/13279.jpg | http://e-s-t.ru/img/goods-photo/13279_2.jpg
13280 | LED светильник с солнечной батареей SG-142 "Подвес для цветов" | 1/5 | 1 | TC RU C-CN.ВЯ01.В.00322 | Camelion | Светильники с солнечной батареей |  |  | 272 | 255 | 120 | 0,622 | Встроенные светодиоды | [13 empty] | IP44 |  | металл + стекло | [12 empty] | http://e-s-t.ru/img/goods-photo/13280.jpg | http://e-s-t.ru/img/goods-photo/13280_2.jpg
13281 | LED светильник с солнечной батареей SG-143 "Черепашка" | 1/24 | 1 | TC RU C-CN.ВЯ01.В.00322 | Camelion | Светильники с солнечной батареей |  |  | 175 | 115 | 125 | 0,352 | Встроенные светодиоды | [13 empty] | IP44 |  | полирезина | [12 empty] | http://e-s-t.ru/img/goods-photo/13281.jpg | http://e-s-t.ru/img/goods-photo/13281_2.jpg
13282 | LED светильник с солнечной батареей SG-144 "Подвес" | 1/8 | 1 | TC RU C-CN.ВЯ01.В.00322 | Camelion | Светильники с солнечной батареей |  |  | 160 | 180 | 160 | 0,441 | Встроенные светодиоды | [13 empty] | IP44 |  | металл + стекло | [12 empty] | http://e-s-t.ru/img/goods-photo/13282.jpg | http://e-s-t.ru/img/goods-photo/13282_2.jpg
13283 | LED светильник с солнечной батареей SG-145 "Ёжик в стаканчике" | 1/16 | 1 | TC RU C-CN.ВЯ01.В.00322 | Camelion | Светильники с солнечной батареей |  |  | 100 | 145 | 100 | 0,359 | Встроенные светодиоды | [13 empty] | IP44 |  | полирезина + стекло | [12 empty] | http://e-s-t.ru/img/goods-photo/13283.jpg | http://e-s-t.ru/img/goods-photo/13283_2.jpg
13284 | LED светильник с солнечной батареей SG-146 "Сова в стаканчике" | 1/24 | 1 | TC RU C-CN.ВЯ01.В.00322 | Camelion | Светильники с солнечной батареей |  |  | 105 | 167 | 105 | 0,390 | Встроенные светодиоды | [13 empty] | IP44 |  | полирезина + стекло | [12 empty] | http://e-s-t.ru/img/goods-photo/13284.jpg | http://e-s-t.ru/img/goods-photo/13284_2.jpg
13285 | LED светильник с солнечной батареей SG-147 "Котёнок в мисочке" | 1/18 | 1 | TC RU C-CN.ВЯ01.В.00322 | Camelion | Светильники с солнечной батареей |  |  | 140 | 110 | 135 | 0,421 | Встроенные светодиоды | [13 empty] | IP44 |  | полирезина + стекло | [12 empty] | http://e-s-t.ru/img/goods-photo/13285.jpg | http://e-s-t.ru/img/goods-photo/13285_2.jpg
13286 | LED светильник с солнечной батареей SG-148 "Черепашка в мисочке" | 1/18 | 1 | TC RU C-CN.ВЯ01.В.00322 | Camelion | Светильники с солнечной батареей |  |  | 140 | 110 | 135 | 0,408 | Встроенные светодиоды | [13 empty] | IP44 |  | полирезина + стекло | [12 empty] | http://e-s-t.ru/img/goods-photo/13286.jpg | http://e-s-t.ru/img/goods-photo/13286_2.jpg
13287 | LED светильник с солнечной батареей SG-149 "Щенок" | 1/60 | 1 | TC RU C-CN.ВЯ01.В.00322 | Camelion | Светильники с солнечной батареей |  |  | 105 | 105 | 80 | 0,199 | Встроенные светодиоды | [13 empty] | IP44 |  | полирезина | [12 empty] | http://e-s-t.ru/img/goods-photo/13287.jpg | http://e-s-t.ru/img/goods-photo/13287_2.jpg
13288 | LED светильник с солнечной батареей SG-150 "Кролик" | 1/60 | 1 | TC RU C-CN.ВЯ01.В.00322 | Camelion | Светильники с солнечной батареей |  |  | 105 | 105 | 80 | 0,192 | Встроенные светодиоды | [13 empty] | IP44 |  | полирезина | [12 empty] | http://e-s-t.ru/img/goods-photo/13288.jpg | http://e-s-t.ru/img/goods-photo/13288_2.jpg
13301 | Настольный LED светильник Camelion KD-850 "Жираф" C07 | 1 / 6 | 1 | ТС RU C-CN.АП02.В.01792 | Camelion | Настольные светильники | Настольные светодиодные светильники | Жёлтый | 103 | 406 | 165 | 1,61 | Встроенные светодиоды |  |  | 230 В, 50 Гц/12 В | 6 | [6 empty] | 3000, 4300, 6000 | 70-380 |  |  |  | Пластик + силикон |  | Сенсорный выключатель |  | 1,5 м | [8 empty] | http://e-s-t.ru/img/goods-photo/13301.jpg | http://e-s-t.ru/img/goods-photo/13301_4.jpg
13302 | Настольный LED светильник Camelion KD-850 "Жираф" C14 | 1 / 6 | 1 | ТС RU C-CN.АП02.В.01792 | Camelion | Настольные светильники | Настольные светодиодные светильники | Розовый | 103 | 406 | 165 | 1,61 | Встроенные светодиоды |  |  | 230 В, 50 Гц/12 В | 6 | [6 empty] | 3000, 4300, 6000 | 70-380 |  |  |  | Пластик + силикон |  | Сенсорный выключатель |  | 1,5 м | [8 empty] | http://e-s-t.ru/img/goods-photo/13302.jpg | http://e-s-t.ru/img/goods-photo/13302_2.jpg
13303 | Настольный LED светильник Camelion KD-851 "Слон" C14 | 1 / 6 | 1 | ТС RU C-CN.АП02.В.01792 | Camelion | Настольные светильники | Настольные светодиодные светильники | Розовый | 123 | 440 | 188 | 1,61 | Встроенные светодиоды |  |  | 230 В, 50 Гц/12 В | 6 | [6 empty] | 3000, 4300, 6000 | 70-380 |  |  |  | Пластик + силикон |  | Сенсорный выключатель |  | 1,5 м | [8 empty] | http://e-s-t.ru/img/goods-photo/13303.jpg | http://e-s-t.ru/img/goods-photo/13303_3.jpg
13304 | Настольный LED светильник Camelion KD-851 "Слон" C13 | 1 / 6 | 1 | ТС RU C-CN.АП02.В.01792 | Camelion | Настольные светильники | Настольные светодиодные светильники | Голубой | 123 | 440 | 188 | 1,61 | Встроенные светодиоды |  |  | 230 В, 50 Гц/12 В | 6 | [6 empty] | 3000, 4300, 6000 | 70-380 |  |  |  | Пластик + силикон |  | Сенсорный выключатель |  | 1,5 м | [8 empty] | http://e-s-t.ru/img/goods-photo/13304.jpg | http://e-s-t.ru/img/goods-photo/13304_4.jpg
13305 | Настольный LED светильник Camelion KD-851 "Слон" C08 | 1 / 6 | 1 | ТС RU C-CN.АП02.В.01792 | Camelion | Настольные светильники | Настольные светодиодные светильники | Серый | 123 | 440 | 188 | 1,61 | Встроенные светодиоды |  |  | 230 В, 50 Гц/12 В | 6 | [6 empty] | 3000, 4300, 6000 | 70-380 |  |  |  | Пластик + силикон |  | Сенсорный выключатель |  | 1,5 м | [8 empty] | http://e-s-t.ru/img/goods-photo/13305.jpg | http://e-s-t.ru/img/goods-photo/13305_2.jpg
13306 | Настольный LED светильник Camelion KD-852 "Кошка" C38 | 1 / 6 | 1 | ТС RU C-CN.АП02.В.01792 | Camelion | Настольные светильники | Настольные светодиодные светильники | Белый + розовый | 168 | 382 | 190 | 1.4 | Встроенные светодиоды |  |  | 230 В, 50 Гц/12 В | 6 | [6 empty] | 3000, 4300, 6000 | 70-380 |  |  |  | Пластик |  | Сенсорный выключатель |  | 1,5 м | [8 empty] | http://e-s-t.ru/img/goods-photo/13306.jpg | http://e-s-t.ru/img/goods-photo/13306_2.jpg
13307 | Настольный LED светильник Camelion KD-852 "Кошка" C40 | 1 / 6 | 1 | ТС RU C-CN.АП02.В.01792 | Camelion | Настольные светильники | Настольные светодиодные светильники | Белый + голубой | 168 | 382 | 190 | 1.4 | Встроенные светодиоды |  |  | 230 В, 50 Гц/12 В | 6 | [6 empty] | 3000, 4300, 6000 | 70-380 |  |  |  | Пластик |  | Сенсорный выключатель |  | 1,5 м | [8 empty] | http://e-s-t.ru/img/goods-photo/13307.jpg | http://e-s-t.ru/img/goods-photo/13307_2.jpg
13308 | Настольный LED светильник Camelion KD-852 "Кошка" C32 | 1 / 6 | 1 | ТС RU C-CN.АП02.В.01792 | Camelion | Настольные светильники | Настольные светодиодные светильники | Белый + чёрный | 168 | 382 | 190 | 1.4 | Встроенные светодиоды |  |  | 230 В, 50 Гц/12 В | 6 | [6 empty] | 3000, 4300, 6000 | 70-380 |  |  |  | Пластик |  | Сенсорный выключатель |  | 1,5 м | [8 empty] | http://e-s-t.ru/img/goods-photo/13308.jpg | http://e-s-t.ru/img/goods-photo/13308_2.jpg
13309 | Настольный LED светильник Camelion KD-853 "Кот" C07 | 1 / 6 | 1 | ТС RU C-CN.АП02.В.01792 | Camelion | Настольные светильники | Настольные светодиодные светильники | Жёлтый | 168 | 382 | 190 | 1.4 | Встроенные светодиоды |  |  | 230 В, 50 Гц/12 В | 6 | [6 empty] | 3000, 4300, 6000 | 70-380 |  |  |  | Пластик |  | Сенсорный выключатель |  | 1,5 м | [8 empty] | http://e-s-t.ru/img/goods-photo/13309.jpg | http://e-s-t.ru/img/goods-photo/13309_4.jpg
13310 | Настольный LED светильник Camelion KD-853 "Кот" C13 | 1 / 6 | 1 | ТС RU C-CN.АП02.В.01792 | Camelion | Настольные светильники | Настольные светодиодные светильники | Голубой | 168 | 382 | 190 | 1.4 | Встроенные светодиоды |  |  | 230 В, 50 Гц/12 В | 6 | [6 empty] | 3000, 4300, 6000 | 70-380 |  |  |  | Пластик |  | Сенсорный выключатель |  | 1,5 м | [8 empty] | http://e-s-t.ru/img/goods-photo/13310.jpg | http://e-s-t.ru/img/goods-photo/13310_2.jpg
13311 | Настольный LED светильник Camelion KD-854 "Собака" C07 | 1 / 6 | 1 | ТС RU C-CN.АП02.В.01792 | Camelion | Настольные светильники | Настольные светодиодные светильники | Жёлтый | 168 | 417 | 190 | 1.45 | Встроенные светодиоды |  |  | 230 В, 50 Гц/12 В | 6 | [6 empty] | 3000, 4300, 6000 | 70-380 |  |  |  | Пластик + силикон |  | Сенсорный выключатель |  | 1,5 м | [8 empty] | http://e-s-t.ru/img/goods-photo/13311.jpg | http://e-s-t.ru/img/goods-photo/13311_2.jpg
13312 | Настольный LED светильник Camelion KD-854 "Собака" C14 | 1 / 6 | 1 | ТС RU C-CN.АП02.В.01792 | Camelion | Настольные светильники | Настольные светодиодные светильники | Розовый | 168 | 417 | 190 | 1.45 | Встроенные светодиоды |  |  | 230 В, 50 Гц/12 В | 6 | [6 empty] | 3000, 4300, 6000 | 70-380 |  |  |  | Пластик + силикон |  | Сенсорный выключатель |  | 1,5 м | [8 empty] | http://e-s-t.ru/img/goods-photo/13312.jpg | http://e-s-t.ru/img/goods-photo/13312_2.jpg
13313 | Настольный LED светильник Camelion KD-854 "Собака" C13 | 1 / 6 | 1 | ТС RU C-CN.АП02.В.01792 | Camelion | Настольные светильники | Настольные светодиодные светильники | Голубой | 168 | 417 | 190 | 1.45 | Встроенные светодиоды |  |  | 230 В, 50 Гц/12 В | 6 | [6 empty] | 3000, 4300, 6000 | 70-380 |  |  |  | Пластик + силикон |  | Сенсорный выключатель |  | 1,5 м | [8 empty] | http://e-s-t.ru/img/goods-photo/13113.jpg | http://e-s-t.ru/img/goods-photo/13113_2.jpg
13254 | Настольный LED светильник-прищепка Ultraflash UF-705 | 1 / 60 | 1 | ТС RU C-CN.АД53.В.00589 | Ultraflash | Настольные светильники | Настольные светодиодные светильники | Белый | 128 | 248 | 75 | 0,37 | Встроенные светодиоды |  |  | 230 В, 50 Гц/12 В | 4.5 |  |  |  | 3.7V, 1500mAh Li-pol | 3/6 ч. |  | 4500 | 120-300 |  |  |  | Пластик | Режим светильника + дополнительно ночник. Диммируемый. В комплекте - провод USB+адаптор. |  | AC/DC | [9 empty] | http://e-s-t.ru/img/goods-photo/13254.jpg | http://e-s-t.ru/img/goods-photo/13254_2.jpg
13255 | Настольный LED светильник Ultraflash UF-706 | 1 / 40 | 1 | ТС RU C-CN.АД53.В.00589 | Ultraflash | Настольные светильники | Настольные светодиодные светильники | Белый | 125 | 230 | 115 | 0,4 | Встроенные светодиоды |  |  | 230 В, 50 Гц/12 В | 4.5 |  |  |  | 3.7V, 1200mAh Li-pol | 3/6 ч. |  | 4500 | 120-300 |  |  |  | Пластик | Режим светильника + дополнительно ночник. Диммируемый. В комплекте - провод USB+адаптор. |  | AC/DC | [9 empty] | http://e-s-t.ru/img/goods-photo/13255.jpg | http://e-s-t.ru/img/goods-photo/13255_2.jpg
13256 | Настольный LED светильник Ultraflash UF-707 | 1 / 40 | 1 | ТС RU C-CN.АД53.В.00589 | Ultraflash | Настольные светильники | Настольные светодиодные светильники | Белый | 113 | 183 | 113 | 0,54 | Встроенные светодиоды |  |  | 230 В, 50 Гц/12 В | 4.5 |  |  |  | 3.7V, 1200mAh Li-pol | 3/6 ч. |  | 4500 | 120-300 |  |  |  | Пластик | Режим светильника + дополнительно ночник. Диммируемый. В комплекте - провод USB+адаптор. |  | AC/DC | [9 empty] | http://e-s-t.ru/img/goods-photo/13256.jpg | http://e-s-t.ru/img/goods-photo/13256_2.jpg
13315 | Светодиодный встраиваемый светильник Ultraflash LTL-5034-01CL | 1 / 50 | 1 | ТС RU C-CN АП02.В.02624 | Ultraflash | Встраваиваемые LED светильники |  | Белый | 90 | 20 | 90 | 0,1 | Встроенные светодиоды |  |  | 230 В, 50 Гц/12 В |  | 3 | [5 empty] | 4000 | 120 |  |  | 75 | Металл | [12 empty] | http://e-s-t.ru/img/goods-photo/13315.jpg
13316 | Светодиодный встраиваемый светильник Ultraflash LTL-5034-02CL | 1 / 40 | 1 | ТС RU C-CN АП02.В.02624 | Ultraflash | Встраваиваемые LED светильники |  | Белый | 120 | 20 | 120 | 0,17 | Встроенные светодиоды |  |  | 230 В, 50 Гц/12 В |  | 6 | [5 empty] | 4000 | 300 |  |  | 105 | Металл | [12 empty] | http://e-s-t.ru/img/goods-photo/13316.jpg
13317 | Светодиодный встраиваемый светильник Ultraflash LTL-5034-03CL | 1 / 30 | 1 | ТС RU C-CN АП02.В.02624 | Ultraflash | Встраваиваемые LED светильники |  | Белый | 145 | 20 | 145 | 0,23 | Встроенные светодиоды |  |  | 230 В, 50 Гц/12 В |  | 9 | [5 empty] | 4000 | 500 |  |  | 130 | Металл | [12 empty] | http://e-s-t.ru/img/goods-photo/13317.jpg
13318 | Светодиодный встраиваемый светильник Ultraflash LTL-5034-04CL | 1 / 30 | 1 | ТС RU C-CN АП02.В.02624 | Ultraflash | Встраваиваемые LED светильники |  | Белый | 170 | 20 | 170 | 0,31 | Встроенные светодиоды |  |  | 230 В, 50 Гц/12 В |  | 12 | [5 empty] | 4000 | 700 |  |  | 155 | Металл | [12 empty] | http://e-s-t.ru/img/goods-photo/13318.jpg
13319 | Светодиодный встраиваемый светильник Ultraflash LTL-5034-05CL | 1 / 20 | 1 | ТС RU C-CN АП02.В.02624 | Ultraflash | Встраваиваемые LED светильники |  | Белый | 190 | 20 | 190 | 0,38 | Встроенные светодиоды |  |  | 230 В, 50 Гц/12 В |  | 15 | [5 empty] | 4000 | 900 |  |  | 170 | Металл | [12 empty] | http://e-s-t.ru/img/goods-photo/13319.jpg
13320 | Светодиодный встраиваемый светильник Ultraflash LTL-5034-06CL | 1 / 20 | 1 | ТС RU C-CN АП02.В.02624 | Ultraflash | Встраваиваемые LED светильники |  | Белый | 225 | 20 | 225 | 0,49 | Встроенные светодиоды |  |  | 230 В, 50 Гц/12 В |  | 18 | [5 empty] | 4000 | 1100 |  |  | 205 | Металл | [12 empty] | http://e-s-t.ru/img/goods-photo/13320.jpg
13321 | Светодиодный встраиваемый светильник Ultraflash LTL-5035-02CL | 1 / 40 | 1 | ТС RU C-CN АП02.В.02624 | Ultraflash | Встраваиваемые LED светильники |  | Белый | 120 | 20 | 120 | 0,2 | Встроенные светодиоды |  |  | 230 В, 50 Гц/12 В |  | 6 | [5 empty] | 4000 | 300 |  |  | 105 | Металл | [12 empty] | http://e-s-t.ru/img/goods-photo/13321.jpg
13322 | Светодиодный встраиваемый светильник Ultraflash LTL-5035-03CL | 1 / 30 | 1 | ТС RU C-CN АП02.В.02624 | Ultraflash | Встраваиваемые LED светильники |  | Белый | 145 | 20 | 145 | 0,26 | Встроенные светодиоды |  |  | 230 В, 50 Гц/12 В |  | 9 | [5 empty] | 4000 | 500 |  |  | 130 | Металл | [12 empty] | http://e-s-t.ru/img/goods-photo/13322.jpg
13323 | Светодиодный встраиваемый светильник Ultraflash LTL-5035-04CL | 1 / 30 | 1 | ТС RU C-CN АП02.В.02624 | Ultraflash | Встраваиваемые LED светильники |  | Белый | 170 | 20 | 170 | 0,26 | Встроенные светодиоды |  |  | 230 В, 50 Гц/12 В |  | 12 | [5 empty] | 4000 | 700 |  |  | 155 | Металл | [12 empty] | http://e-s-t.ru/img/goods-photo/13323.jpg
13324 | Светодиодный встраиваемый светильник Ultraflash LTL-5035-05CL | 1 / 20 | 1 | ТС RU C-CN АП02.В.02624 | Ultraflash | Встраваиваемые LED светильники |  | Белый | 190 | 20 | 190 | 0,46 | Встроенные светодиоды |  |  | 230 В, 50 Гц/12 В |  | 15 | [5 empty] | 4000 | 900 |  |  | 170 | Металл | [12 empty] | http://e-s-t.ru/img/goods-photo/13324.jpg
13325 | Светодиодный встраиваемый светильник Ultraflash LTL-5035-06CL | 1 / 20 | 1 | ТС RU C-CN АП02.В.02624 | Ultraflash | Встраваиваемые LED светильники |  | Белый | 225 | 20 | 225 | 0,64 | Встроенные светодиоды |  |  | 230 В, 50 Гц/12 В |  | 18 | [5 empty] | 4000 | 1100 |  |  | 205 | Металл | [12 empty] | http://e-s-t.ru/img/goods-photo/13325.jpg

## Категории, фото и сертификаты
Светотехника Camelion и Ultraflash |  | Ссылка на фото | Ccылка на сертификаты
Ячейка № | Категории | http://e-s-t.ru/img/goods-photo/ | http://e-s-t.ru/img/sert/
1 | Код 1С
2 | Наименование товара | Архив фото (размер около 1Гб)
3 | Упаковка | http://e-s-t.ru/img/goods-photo/goods-photo.zip
4 | Мин кол-во для заказа
5 | Сертификат
6 | Брэнд
7 | Категория 1
8 | Категория 2
9 | Цвет корпуса
10 | Длина, мм
11 | Высота, мм
12 | Ширина, мм
13 | Вес, кг
14 | Источник света
15 | Тип лампы
16 | Тип патрона
17 | Напряжение питания
18 | Максимальная мощность
19 | Мощность
20 | Сила тока
21 | Питание
22 | Встроенный аккумулятор
23 | Время работы от аккумулятора
24 | Кол-во светодиодов
25 | Температура света
26 | Световой поток
27 | Класс электрозащиты
28 | Степень защиты
29 | Установочный размер
30 | Материал корпуса
31 | Особенности
32 | Включение/выключение
33 | Режим работы
34 | Длина провода
35 | Инструкция
36 | Рекомендуемая высота установки
37 | Дальность действия
38 | Длина ленты, м
39 | Цвет светодиода
40 | Диапазон рабочих температур
41 | Освещенность
42 | Угол обзора
43 | Фото
44 | Доп фото 1
45 | Доп фото 2
46 | Доп фото 3